## Раздел 10 с 01.2025
Прейскурант ООО «Газпром газораспределение Волгоград» на оказание услуг по техническому обслуживанию, ремонту внутридомового и внутриквартирного газового оборудования в многоквартирных и жилых домах, административных, общественных непроизводственного назначения зданиях/помещениях г. Волгограда, Городищенского* и Светлоярского района
с 01 января 2025г.
РАЗДЕЛ 10. ТЕХНИЧЕСКОЕ ОБСЛУЖИВАНИЕ ВНУТРИКВАРТИРНОГО ГАЗОВОГО ОБОРУДОВАНИЯ В МНОГОКВАРТИРНОМ ДОМЕ,
ТЕХНИЧЕСКОЕ ОБСЛУЖИВАНИЕ ВНУТРИДОМОВОГО ГАЗОВОГО ОБОРУДОВАНИЯ В ЖИЛОМ, АДМИНИСТРАТИВНОМ, ОБЩЕСТВЕННОМ НЕПРОИЗВОДСТВЕННОГО НАЗНАЧЕНИЯ ЗДАНИИ/ПОМЕЩЕНИИ
Глава 1. Техническое обслуживание газоиспользующего оборудования
N п/п | Наименование работ | Ед. изм. | Договорная цена для организаций с учетом НДС | [7 empty] | Договорная цена для населения с учетом НДС
|  |  | В пределах населенного пункта | За пределами населенного пункта | [6 empty] | В пределах населенного пункта | За пределами населенного пункта
|  |  |  | < 5 км | 6-20 км | 21-40 км | 41-60 км | 61-80 км | 81-100 км | > 100 км |  | < 5 км | 6-20 км | 21-40 км | 41-60 км | 61-80 км | 81-100 км | > 100 км
1 | 2 | 3 | 4 | 5 | 6 | 7 | 8 | 9 | 10 | 11 | 12 | 13 | 14 | 15 | 16 | 17 | 18 | 19
10.1. | Техническое обслуживание индивидуальной газобаллонной установки (без газовой плиты) | шт. | 276 | 290 | 331 | 386 | 442 | 497 | 552 | 607 | 191 | 201 | 229 | 267 | 306 | 344 | 382 | 420
10.2. | Техническое обслуживание индивидуальной газобаллонной установки (ГБУ) на кухне с плитой газовой | шт. | 707 | 742 | 848 | 990 | 1131 | 1273 | 1414 | 1555 | 573 | 602 | 688 | 802 | 917 | 1031 | 1146 | 1261
10.3. | Техническое обслуживание газобаллонной установки, установленной в шкафу, с плитой | шт. | 1013 | 1064 | 1216 | 1418 | 1621 | 1823 | 2026 | 2229 | 704 | 739 | 845 | 986 | 1126 | 1267 | 1408 | 1549
10.4. | Техническое обслуживание сигнализатора загазованности (кроме проверки контрольными смесями) | шт. | 530 | 557 | 636 | 742 | 848 | 954 | 1060 | 1166 | 239 | 251 | 287 | 335 | 382 | 430 | 478 | 526
10.5. | Котел с атмосферной горелкой мощностью до 30 кВт (с бойлером и без бойлера) | шт. | 6361 | 6679 | 7633 | 8905 | 10178 | 11450 | 12722 | 13994 | 2585 | 2714 | 3102 | 3619 | 4136 | 4653 | 5170 | 5687
10.6. | Котел с атмосферной горелкой мощностью от 31 до 60 кВт (с бойлером и без бойлера) | шт. | 8481 | 8905 | 10177 | 11873 | 13570 | 15266 | 16962 | 18658 | 2585 | 2714 | 3102 | 3619 | 4136 | 4653 | 5170 | 5687
10.7. | Котел с атмосферной горелкой мощностью от 61 до 140 кВт (с бойлером и без бойлера) | шт. | 8481 | 8905 | 10177 | 11873 | 13570 | 15266 | 16962 | 18658 | 2585 | 2714 | 3102 | 3619 | 4136 | 4653 | 5170 | 5687
10.8. | Котел с атмосферной горелкой мощностью от 141 до 510 кВт | шт. | 8481 | 8905 | 10177 | 11873 | 13570 | 15266 | 16962 | 18658 | 2585 | 2714 | 3102 | 3619 | 4136 | 4653 | 5170 | 5687
10.9. | Котел с атмосферной горелкой мощностью от 511 кВт и выше | шт. | 8481 | 8905 | 10177 | 11873 | 13570 | 15266 | 16962 | 18658 | 2585 | 2714 | 3102 | 3619 | 4136 | 4653 | 5170 | 5687
10.10. | Котел с вентиляторной горелкой мощностью до 30 кВт (с бойлером и без бойлера) | шт. | 6361 | 6679 | 7633 | 8905 | 10178 | 11450 | 12722 | 13994 | 2585 | 2714 | 3102 | 3619 | 4136 | 4653 | 5170 | 5687
10.11. | Котел с вентиляторной горелкой мощностью от 31 до 60 кВт (с бойлером и без бойлера) | шт. | 8481 | 8905 | 10177 | 11873 | 13570 | 15266 | 16962 | 18658 | 2585 | 2714 | 3102 | 3619 | 4136 | 4653 | 5170 | 5687
10.12. | Котел с вентиляторной горелкой мощностью от 61 до 140 кВт (с бойлером и без бойлера) | шт. | 8481 | 8905 | 10177 | 11873 | 13570 | 15266 | 16962 | 18658 | 2585 | 2714 | 3102 | 3619 | 4136 | 4653 | 5170 | 5687
10.13. | Котел с вентиляторной горелкой мощностью от 141 до 510 кВт (с бойлером и без бойлера) | шт. | 8481 | 8905 | 10177 | 11873 | 13570 | 15266 | 16962 | 18658 | 2585 | 2714 | 3102 | 3619 | 4136 | 4653 | 5170 | 5687
10.14. | Котел с вентиляторной горелкой мощностью от 511 и выше кВт (с бойлером и без бойлера) | шт. | 8481 | 8905 | 10177 | 11873 | 13570 | 15266 | 16962 | 18658 | 2585 | 2714 | 3102 | 3619 | 4136 | 4653 | 5170 | 5687
10.15. | Настройка блока управления группы котлов | шт. | 2101 | 2206 | 2521 | 2941 | 3362 | 3782 | 4202 | 4622 | 897 | 942 | 1076 | 1256 | 1435 | 1615 | 1794 | 1973
10.16. | Техническое обслуживание проточного водонагревателя (колонки) | шт. | 1372 | 1441 | 1646 | 1921 | 2195 | 2470 | 2744 | 3018 | 955 | 1003 | 1146 | 1337 | 1528 | 1719 | 1910 | 2101
10.17. | Техническое обслуживание плиты газовой (двухгорелочной) | шт. | 638 | 670 | 766 | 893 | 1021 | 1148 | 1276 | 1404 | 443 | 465 | 532 | 620 | 709 | 797 | 886 | 975
| Техническое обслуживание плиты газовой (трехгорелочной) | шт. | 744 | 781 | 893 | 1042 | 1190 | 1339 | 1488 | 1637 | 513 | 539 | 616 | 718 | 821 | 923 | 1026 | 1129
| Техническое обслуживание плиты газовой (четырехгорелочной) | шт. | 847 | 889 | 1016 | 1186 | 1355 | 1525 | 1694 | 1863 | 585 | 614 | 702 | 819 | 936 | 1053 | 1170 | 1287
10.18. | Техническое обслуживание варочной панели | шт. | 428 | 449 | 514 | 599 | 685 | 770 | 856 | 942 | 377 | 396 | 452 | 528 | 603 | 679 | 754 | 829
10.19. | Техническое обслуживание духового шкафа | шт. | 477 | 501 | 572 | 668 | 763 | 859 | 954 | 1049 | 269 | 282 | 323 | 377 | 430 | 484 | 538 | 592
10.20. | Техническое обслуживание домового регуляторного пункта | шт. | 571 | 600 | 685 | 799 | 914 | 1028 | 1142 | 1256 | 502 | 527 | 602 | 703 | 803 | 904 | 1004 | 1104
10.21. | Техническое обслуживание конвектора | шт. | 2279 | 2393 | 2735 | 3191 | 3646 | 4102 | 4558 | 5014 | 1284 | 1348 | 1541 | 1798 | 2054 | 2311 | 2568 | 2825
10.22. | Техническое обслуживание калорифера газового | шт. | 541 | 568 | 649 | 757 | 866 | 974 | 1082 | 1190 | 373 | 392 | 448 | 522 | 597 | 671 | 746 | 821
Глава 1.1 Техническое обслуживание внутридомового газового оборудования в жилом доме и внутриквартирного газового оборудования в многоквартирном доме
10.23. | Техническое обслуживание внутриквартирной газовой разводки | шт. | 479 | 503 | 575 | 671 | 766 | 862 | 958 | 1054 | 422 | 443 | 506 | 591 | 675 | 760 | 844 | 928
10.24. | Техническое обслуживание внутридомового газопровода в жилом доме | шт. | 479 | 503 | 575 | 671 | 766 | 862 | 958 | 1054 | 422 | 443 | 506 | 591 | 675 | 760 | 844 | 928
10.25. | Обход и осмотр трассы наружного (подземного, надземного) газопровода | км | 733 | 770 | 880 | 1026 | 1173 | 1319 | 1466 | 1613 | 645 | 677 | 774 | 903 | 1032 | 1161 | 1290 | 1419
10.26. | Обследование состояния изоляционного покрытия стального подземного газопровода приборным методом без вскрытия грунта | км | 5514 | 5790 | 6617 | 7720 | 8822 | 9925 | 11028 | 12131 | 4852 | 5095 | 5822 | 6793 | 7763 | 8734 | 9704 | 10674
10.27. | Проверка герметичности подземного газопровода (стального или полиэтиленового) приборным методом без вскрытия грунта | км | 1187 | 1246 | 1424 | 1662 | 1899 | 2137 | 2374 | 2611 | 1045 | 1097 | 1254 | 1463 | 1672 | 1881 | 2090 | 2299
10.28. | Коррозионное обследование стального подземного газопровода | км | 1622 | 1703 | 1946 | 2271 | 2595 | 2920 | 3244 | 3568 | 1427 | 1498 | 1712 | 1998 | 2283 | 2569 | 2854 | 3139
Глава 1.2 Техническое обслуживание
N п/п | Наименование работ | Ед. изм. | Договорная цена
|  |  | Для организаций с учетом НДС | [7 empty] | Для населения с учетом НДС
С учетом отдаленности
|  |  | < 5 км. |  | 5-10 км. |  | 11-20 км. |  | > 20 км. |  | < 5 км. |  | 5-10 км. |  | 11-20 км. |  | > 20 км.
10.29.1. | Проверка на герметичность фланцевых, резьбовых соединений и сварных стыков на газопроводе в подъезде здания при диаметре до 32мм. | 10 шт. | 146 |  | 175 |  | 190 |  | 219 |  | 103 |  | 124 |  | 134 |  | 155
10.29.2. | 33 - 40 мм | 10 шт. | 191 |  | 229 |  | 248 |  | 287 |  | 132 |  | 158 |  | 172 |  | 198
10.29.3. | 41 - 50 мм | 10 шт. | 307 |  | 368 |  | 399 |  | 461 |  | 213 |  | 256 |  | 277 |  | 320
При работе с приставной лестницей рекомендуется применять коэффициент 1,2
10.30.1. | Проверка герметичности внутридомового газопровода и технологических устройств на нем при количестве приборов на одном стояке (за один стояк) до 5 | шт. | 229 |  | 275 |  | 298 |  | 344 |  | 159 |  | 191 |  | 207 |  | 239
10.30.2. | от 6 до 10 | шт. | 277 |  | 332 |  | 360 |  | 416 |  | 192 |  | 230 |  | 250 |  | 288
10.30.3. | от 11 до 15 | шт. | 334 |  | 401 |  | 434 |  | 501 |  | 231 |  | 277 |  | 300 |  | 347
10.30.4. | свыше 16 | шт. | 388 |  | 466 |  | 504 |  | 582 |  | 269 |  | 323 |  | 350 |  | 404
(При работе с приставной лестницы применять коэф. 1,2; при наличии коллекторов в разводке газопроводов в лестничных клетках или коридорах применять коэф.1,5)
10.31.1. | Техническое обслуживание шарового крана при диаметре газопровода до 40 мм | кран | 132 |  | 158 |  | 172 |  | 198 |  | 115 |  | 138 |  | 150 |  | 173
10.31.2. | Техническое обслуживание шарового крана при диаметре газопровода свыше 50 мм | кран | 142 |  | 170 |  | 185 |  | 213 |  | 127 |  | 152 |  | 165 |  | 191
10.32. | Визуальная проверка целостности и соответствия прокладки газопроводов нормативным требованиям, проверка состояния окраски и крепления газопровода, наличия и целостности футляров в местах прокладки газопроводов через наружные и внутренние конструкции здания | квартира | 108 |  | 130 |  | 140 |  | 162 |  | 85 |  | 102 |  | 111 |  | 128
10.33.1. | Смазка газового крана диаметром до 20 мм (включительно) | шт. | 155 |  | 186 |  | 202 |  | 233 |  | 134 |  | 161 |  | 174 |  | 201
10.33.2. | Смазка газового крана диаметром 25 - 40 мм | шт. | 200 |  | 240 |  | 260 |  | 300 |  | 176 |  | 211 |  | 229 |  | 264
10.33.3. | Смазка газового крана диаметром 50 мм | шт. | 271 |  | 325 |  | 352 |  | 407 |  | 237 |  | 284 |  | 308 |  | 356
Глава 2.Ремонт по заявкам
10.2.1. | Замена газовой плиты без изменения подводки с пуском газа и регулировкой работы горелок плиты. | плита | 2492 |  | 2990 |  | 3240 |  | 3738 |  | 1330 |  | 1596 |  | 1729 |  | 1995
10.2.2. | Демонтаж газовой плиты с установкой заглушки | шт. | 718 |  | 862 |  | 933 |  | 1077 |  | 631 |  | 757 |  | 820 |  | 947
10.2.3. | Замена стола плиты | шт. | 289 |  | 347 |  | 376 |  | 434 |  | 251 |  | 301 |  | 326 |  | 377
10.2.4. | Замена рампы плиты | шт. | 1492 |  | 1790 |  | 1940 |  | 2238 |  | 1312 |  | 1574 |  | 1706 |  | 1968
10.2.5. | Замена дна корпуса плиты | дно | 579 |  | 695 |  | 753 |  | 869 |  | 510 |  | 612 |  | 663 |  | 765
10.2.6. | Замена верхней горелки плиты | шт. | 289 |  | 347 |  | 376 |  | 434 |  | 251 |  | 301 |  | 326 |  | 377
10.2.7. | Замена горелки духового шкафа | шт. | 357 |  | 428 |  | 464 |  | 536 |  | 317 |  | 380 |  | 412 |  | 476
10.2.8. | Замена сопла горелки | шт. | 149 |  | 179 |  | 194 |  | 224 |  | 131 |  | 157 |  | 170 |  | 197
10.2.9. | Замена смесителя горелки | шт. | 201 |  | 241 |  | 261 |  | 302 |  | 176 |  | 211 |  | 229 |  | 264
10.2.10. | Замена газоподводящей трубки верхней горелки | шт. | 248 |  | 298 |  | 322 |  | 372 |  | 219 |  | 263 |  | 285 |  | 329
10.2.11. | Замена прокладок газоподводящей трубки | шт. | 149 |  | 179 |  | 194 |  | 224 |  | 131 |  | 157 |  | 170 |  | 197
10.2.12. | Замена регулятора подачи воздуха | шт. | 201 |  | 241 |  | 261 |  | 302 |  | 176 |  | 211 |  | 229 |  | 264
10.2.13. | Замена (или ремонт) дверки духового шкафа | шт. | 1238 |  | 1486 |  | 1609 |  | 1857 |  | 1089 |  | 1307 |  | 1416 |  | 1634
10.2.14. | Замена балансира дверки духового шкафа | шт. | 805 |  | 966 |  | 1047 |  | 1208 |  | 710 |  | 852 |  | 923 |  | 1065
10.2.15. | Замена пружины дверки духового шкафа | шт. | 688 |  | 826 |  | 894 |  | 1032 |  | 605 |  | 726 |  | 787 |  | 908
10.2.16. | Замена стекла дверки духового шкафа | шт. | 431 |  | 517 |  | 560 |  | 647 |  | 379 |  | 455 |  | 493 |  | 569
10.2.17. | Замена оси дверки духового шкафа | шт. | 498 |  | 598 |  | 647 |  | 747 |  | 437 |  | 524 |  | 568 |  | 656
10.2.18. | Замена подсветки дверки духового шкафа | шт. | 297 |  | 356 |  | 386 |  | 446 |  | 264 |  | 317 |  | 343 |  | 396
10.2.19. | Замена ручки дверки духового шкафа | шт. | 398 |  | 478 |  | 517 |  | 597 |  | 349 |  | 419 |  | 454 |  | 524
10.2.20. | Замена привода вертеля духового шкафа | шт. | 599 |  | 719 |  | 779 |  | 899 |  | 524 |  | 629 |  | 681 |  | 786
10.2.21. | Замена указателя температуры духового шкафа | шт. | 898 |  | 1078 |  | 1167 |  | 1347 |  | 791 |  | 949 |  | 1028 |  | 1187
10.2.22. | Замена крана плиты | шт. | 817 |  | 980 |  | 1062 |  | 1226 |  | 718 |  | 862 |  | 933 |  | 1077
10.2.23. | Замена штока крана плиты | шт. | 248 |  | 298 |  | 322 |  | 372 |  | 219 |  | 263 |  | 285 |  | 329
10.2.24. | Замена пружины штока крана плиты | шт. | 172 |  | 206 |  | 224 |  | 258 |  | 147 |  | 176 |  | 191 |  | 221
10.2.25. | Замена электророзжига при гибкой прицепке | шт. | 498 |  | 598 |  | 647 |  | 747 |  | 437 |  | 524 |  | 568 |  | 656
10.2.26. | Снятие электророзжига при гибкой прицепке | шт. | 248 |  | 298 |  | 322 |  | 372 |  | 219 |  | 263 |  | 285 |  | 329
10.2.27. | Установка электророзжига при гибкой прицепке | шт. | 248 |  | 298 |  | 322 |  | 372 |  | 219 |  | 263 |  | 285 |  | 329
10.2.28. | Замена электророзжига при жесткой прицепке | шт. | 1000 |  | 1200 |  | 1300 |  | 1500 |  | 876 |  | 1051 |  | 1139 |  | 1314
10.2.29. | Снятие электророзжига при жесткой прицепке | шт. | 498 |  | 598 |  | 647 |  | 747 |  | 437 |  | 524 |  | 568 |  | 656
10.2.30. | Установка электророзжига при жесткой прицепке | шт. | 498 |  | 598 |  | 647 |  | 747 |  | 437 |  | 524 |  | 568 |  | 656
10.2.31. | Замена разрядника блока пъезорозжига | шт. | 97 |  | 116 |  | 126 |  | 146 |  | 88 |  | 106 |  | 114 |  | 132
10.2.32. | Замена терморегулятора (указателя температуры) плиты | шт. | 697 |  | 836 |  | 906 |  | 1046 |  | 616 |  | 739 |  | 801 |  | 924
10.2.33. | Замена подвода малого и большого газопровода к плите | подвод | 421 |  | 505 |  | 547 |  | 632 |  | 370 |  | 444 |  | 481 |  | 555
10.2.34. | Установка гибкого шланга к плите | шт. | 498 |  | 598 |  | 647 |  | 747 |  | 437 |  | 524 |  | 568 |  | 656
10.2.35. | Регулировка горения газа с калибровкой отверстия форсунки плиты | шт. | 248 |  | 298 |  | 322 |  | 372
10.2.36. | Регулировка горения горелок духового шкафа плиты | шт. | 498 |  | 598 |  | 647 |  | 747
10.2.37. | Прочистка, калибровка сопла горелки плиты | шт. | 297 |  | 356 |  | 386 |  | 446
10.2.38. | Настройка терморегулятора (указателя температуры) | шт. | 330 |  | 396 |  | 429 |  | 495
10.2.39. | Настройка электромагнитного клапана (ЭМК) плиты | шт. | 666 |  | 799 |  | 866 |  | 999 |  | 589 |  | 707 |  | 766 |  | 884
10.2.40. | Чистка форсунки | шт. | 172 |  | 206 |  | 224 |  | 258
10.2.41. | Чистка подводящих трубок к горелкам | шт. | 498 |  | 598 |  | 647 |  | 747
10.2.42. | Чистка горелки духового шкафа | шт. | 666 |  | 799 |  | 866 |  | 999
10.2.43. | Чистка регулятора подачи воздуха | шт. | 297 |  | 356 |  | 386 |  | 446
10.2.44. | Ремонт крана плиты или крана на опуске с притиркой | шт. | 498 |  | 598 |  | 647 |  | 747 |  | 437 |  | 524 |  | 568 |  | 656
10.2.45. | Ремонт двухгорелочной портативной плиты | шт. | 330 |  | 396 |  | 429 |  | 495 |  | 289 |  | 347 |  | 376 |  | 434
10.2.46. | Ремонт и настройка регулятора давления газа РДГ, РДК и др. | шт. | 666 |  | 799 |  | 866 |  | 999 |  | 589 |  | 707 |  | 766 |  | 884
10.2.47. | Замена регулятора давления | шт. | 248 |  | 298 |  | 322 |  | 372 |  | 219 |  | 263 |  | 285 |  | 329
10.2.48. | Замена мембраны регулятора | шт. | 498 |  | 598 |  | 647 |  | 747 |  | 437 |  | 524 |  | 568 |  | 656
10.2.49. | Замена шланга и прокладки регулятора | шт. | 599 |  | 719 |  | 779 |  | 899 |  | 524 |  | 629 |  | 681 |  | 786
10.2.50. | Замена прокладки уплотнительного клапана РДГ, РДК и др. | шт. | 297 |  | 356 |  | 386 |  | 446 |  | 264 |  | 317 |  | 343 |  | 396
10.2.51. | Замена блока инжекционных горелок в ресторанной плите | блок | 530 |  | 636 |  | 689 |  | 795 |  | 465 |  | 558 |  | 605 |  | 698
Водонагреватель проточный
10.2.52. | Замена водонагревателя проточного без изменения подводки с пуском газа и регулировкой работы прибора | шт. | 3486 |  | 4183 |  | 4532 |  | 5229 |  | 1855 |  | 2226 |  | 2412 |  | 2783
10.2.53. | Демонтаж проточного водонагревателя с установкой заглушки | шт. | 1394 |  | 1673 |  | 1812 |  | 2091 |  | 739 |  | 887 |  | 961 |  | 1109
10.2.54. | Замена горелки проточного водонагревателя | шт. | 550 |  | 660 |  | 715 |  | 825 |  | 486 |  | 583 |  | 632 |  | 729
10.2.55. | Замена блок-крана КГИ-56 | блок-кран | 1964 |  | 2357 |  | 2553 |  | 2946 |  | 1731 |  | 2077 |  | 2250 |  | 2597
10.2.56. | Снятие блок-крана КГИ-56 | блок-кран | 737 |  | 884 |  | 958 |  | 1106 |  | 649 |  | 779 |  | 844 |  | 974
10.2.57. | Установка блок-крана КГИ-56 | блок-кран | 1228 |  | 1474 |  | 1596 |  | 1842 |  | 1082 |  | 1298 |  | 1407 |  | 1623
10.2.58. | Замена блок-крана ВПГ | шт. | 1221 |  | 1465 |  | 1587 |  | 1832 |  | 1077 |  | 1292 |  | 1400 |  | 1616
10.2.59. | Снятие блок-крана ВПГ | шт. | 441 |  | 529 |  | 573 |  | 662 |  | 387 |  | 464 |  | 503 |  | 581
10.2.60. | Установка блок-крана ВПГ | шт. | 782 |  | 938 |  | 1017 |  | 1173 |  | 688 |  | 826 |  | 894 |  | 1032
10.2.61. | Замена газовой части блок-крана КГИ-56 | деталь | 317 |  | 380 |  | 412 |  | 476 |  | 277 |  | 332 |  | 360 |  | 416
10.2.62. | Снятие газовой части блок-крана КГИ-56 | деталь | 157 |  | 188 |  | 204 |  | 236 |  | 139 |  | 167 |  | 181 |  | 209
10.2.63. | Установка газовой части блок-крана КГИ-56 | деталь | 157 |  | 188 |  | 204 |  | 236 |  | 139 |  | 167 |  | 181 |  | 209
10.2.64. | Замена газовой части блок-крана ВПГ | шт. | 660 |  | 792 |  | 858 |  | 990 |  | 581 |  | 697 |  | 755 |  | 872
10.2.65. | Снятие газовой части блок-крана ВПГ | шт. | 332 |  | 398 |  | 432 |  | 498 |  | 291 |  | 349 |  | 378 |  | 437
10.2.66. | Установка газовой части блок-крана ВПГ | шт. | 332 |  | 398 |  | 432 |  | 498 |  | 291 |  | 349 |  | 378 |  | 437
10.2.67. | Замена водяного регулятора Л-3 | деталь | 327 |  | 392 |  | 425 |  | 491 |  | 286 |  | 343 |  | 372 |  | 429
10.2.68. | Замена водяного регулятора КГИ-56 | деталь | 986 |  | 1183 |  | 1282 |  | 1479 |  | 864 |  | 1037 |  | 1123 |  | 1296
10.2.69. | Замена водяного регулятора ПГ-6 | деталь | 986 |  | 1183 |  | 1282 |  | 1479 |  | 864 |  | 1037 |  | 1123 |  | 1296
10.2.70. | Набивка сальника газовой части блок-крана | шт. | 1108 |  | 1330 |  | 1440 |  | 1662 |  | 970 |  | 1164 |  | 1261 |  | 1455
10.2.71. | Замена штока газовой части блок-крана | шт. | 775 |  | 930 |  | 1008 |  | 1163 |  | 678 |  | 814 |  | 881 |  | 1017
10.2.72. | Замена штока водяной части блок-крана | шт. | 1190 |  | 1428 |  | 1547 |  | 1785 |  | 1047 |  | 1256 |  | 1361 |  | 1571
10.2.73. | Замена пружины блок-крана | шт. | 660 |  | 792 |  | 858 |  | 990 |  | 581 |  | 697 |  | 755 |  | 872
10.2.74. | Замена мембраны водяной части блок-крана | шт. | 825 |  | 990 |  | 1073 |  | 1238 |  | 728 |  | 874 |  | 946 |  | 1092
10.2.75. | Замена запальника | шт. | 265 |  | 318 |  | 345 |  | 398 |  | 233 |  | 280 |  | 303 |  | 350
10.2.76. | Замена направляющей планки запальника ВПГ | шт. | 223 |  | 268 |  | 290 |  | 335 |  | 196 |  | 235 |  | 255 |  | 294
10.2.77. | Замена биметаллической пластины | шт. | 718 |  | 862 |  | 933 |  | 1077 |  | 631 |  | 757 |  | 820 |  | 947
10.2.78. | Замена крышки водяной части КГИ-56 | крышка | 690 |  | 828 |  | 897 |  | 1035 |  | 605 |  | 726 |  | 787 |  | 908
10.2.79. | Снятие крышки водяной части КГИ-56 | крышка | 346 |  | 415 |  | 450 |  | 519 |  | 304 |  | 365 |  | 395 |  | 456
10.2.80. | Установка крышки водяной части КГИ-56 | крышка | 346 |  | 415 |  | 450 |  | 519 |  | 304 |  | 365 |  | 395 |  | 456
10.2.81. | Замена водяной части КГИ-56 | деталь | 1964 |  | 2357 |  | 2553 |  | 2946 |  | 1731 |  | 2077 |  | 2250 |  | 2597
10.2.82. | Снятие водяной части КГИ-56 | деталь | 986 |  | 1183 |  | 1282 |  | 1479 |  | 864 |  | 1037 |  | 1123 |  | 1296
10.2.83. | Установка водяной части КГИ-56 | деталь | 986 |  | 1183 |  | 1282 |  | 1479 |  | 864 |  | 1037 |  | 1123 |  | 1296
10.2.84. | Замена водяной части ВПГ | шт. | 276 |  | 331 |  | 359 |  | 414 |  | 242 |  | 290 |  | 315 |  | 363
10.2.85. | Снятие водяной части ВПГ | шт. | 144 |  | 173 |  | 187 |  | 216 |  | 127 |  | 152 |  | 165 |  | 191
10.2.86. | Установка водяной части ВПГ | шт. | 144 |  | 173 |  | 187 |  | 216 |  | 127 |  | 152 |  | 165 |  | 191
10.2.87. | Замена теплообменника КГИ-56 | теплообменник | 1177 |  | 1412 |  | 1530 |  | 1766 |  | 1039 |  | 1247 |  | 1351 |  | 1559
10.2.88. | Снятие теплообменника КГИ-56 | теплообменник | 491 |  | 589 |  | 638 |  | 737 |  | 433 |  | 520 |  | 563 |  | 650
10.2.89. | Установка теплообменника КГИ-56 | теплообменник | 690 |  | 828 |  | 897 |  | 1035 |  | 605 |  | 726 |  | 787 |  | 908
10.2.90. | Замена теплообменника ВПГ | шт. | 1108 |  | 1330 |  | 1440 |  | 1662 |  | 970 |  | 1164 |  | 1261 |  | 1455
10.2.91. | Снятие теплообменника ВПГ | шт. | 441 |  | 529 |  | 573 |  | 662 |  | 387 |  | 464 |  | 503 |  | 581
10.2.92. | Установка теплообменника ВПГ | шт. | 660 |  | 792 |  | 858 |  | 990 |  | 581 |  | 697 |  | 755 |  | 872
10.2.93. | Замена сопла основной горелки | шт. | 596 |  | 715 |  | 775 |  | 894 |  | 524 |  | 629 |  | 681 |  | 786
10.2.94. | Замена подводящей трубки холодной воды | шт. | 550 |  | 660 |  | 715 |  | 825 |  | 486 |  | 583 |  | 632 |  | 729
10.2.95. | Замена отводящей трубки горячей воды | шт. | 738 |  | 886 |  | 959 |  | 1107 |  | 650 |  | 780 |  | 845 |  | 975
10.2.96. | Замена трубок радиатора КГИ-56 | трубка | 491 |  | 589 |  | 638 |  | 737 |  | 433 |  | 520 |  | 563 |  | 650
10.2.97. | Замена трубки запальника | шт. | 265 |  | 318 |  | 345 |  | 398 |  | 233 |  | 280 |  | 303 |  | 350
10.2.98. | Замена электромагнитного клапана ВПГ | шт. | 565 |  | 678 |  | 735 |  | 848 |  | 494 |  | 593 |  | 642 |  | 741
10.2.99. | Замена датчика тяги | шт. | 364 |  | 437 |  | 473 |  | 546 |  | 319 |  | 383 |  | 415 |  | 479
10.2.100. | Замена прокладки водорегулятора | шт. | 550 |  | 660 |  | 715 |  | 825 |  | 486 |  | 583 |  | 632 |  | 729
10.2.101. | Замена прокладки к газоподводящей трубке | шт. | 364 |  | 437 |  | 473 |  | 546 |  | 319 |  | 383 |  | 415 |  | 479
10.2.102. | Замена прокладки газового узла или смесителя | шт. | 1108 |  | 1330 |  | 1440 |  | 1662 |  | 970 |  | 1164 |  | 1261 |  | 1455
10.2.103. | Замена термопары | шт. | 276 |  | 331 |  | 359 |  | 414 |  | 242 |  | 290 |  | 315 |  | 363
10.2.104. | Замена ручки КГИ, ВПГ | шт. | 113 |  | 136 |  | 147 |  | 170 |  | 97 |  | 116 |  | 126 |  | 146
10.2.105. | Набивка сальника водяного узла КГИ-56 | сальник | 619 |  | 743 |  | 805 |  | 929 |  | 544 |  | 653 |  | 707 |  | 816
10.2.106. | Ремонт автоматики горелок ВПГ | шт. | 1108 |  | 1330 |  | 1440 |  | 1662 |  | 970 |  | 1164 |  | 1261 |  | 1455
10.2.107. | Прочистка штуцера водяной части | шт. | 576 |  | 691 |  | 749 |  | 864
10.2.108. | Прочистка сопла запальника | шт. | 312 |  | 374 |  | 406 |  | 468
10.2.109. | Прочистка, калибровка сопла горелки | шт. | 441 |  | 529 |  | 573 |  | 662
10.2.110. | Прочистка сопла водяного узла | шт. | 607 |  | 728 |  | 789 |  | 911
10.2.111. | Прочистка сетки фильтра водяного редуктора с заменой прокладки | шт. | 825 |  | 990 |  | 1073 |  | 1238 |  | 728 |  | 874 |  | 946 |  | 1092
10.2.112. | Чистка трубки, настройка датчика тяги | шт. | 276 |  | 331 |  | 359 |  | 414
10.2.113. | Чеканка форсунок ВПГ | шт. | 1379 |  | 1655 |  | 1793 |  | 2069 |  | 1213 |  | 1456 |  | 1577 |  | 1820
10.2.114. | Чистка горелки | шт. | 882 |  | 1058 |  | 1147 |  | 1323
10.2.115. | Высечка штуцера водяной части с корректировкой резьбы | шт. | 1108 |  | 1330 |  | 1440 |  | 1662 |  | 970 |  | 1164 |  | 1261 |  | 1455
10.2.116. | Снятие и прочистка подводящей трубки холодной воды с корректировкой резьбы | шт. | 550 |  | 660 |  | 715 |  | 825
10.2.117. | Установка подводящей трубки холодной воды | шт. | 276 |  | 331 |  | 359 |  | 414 |  | 242 |  | 290 |  | 315 |  | 363
10.2.118. | Снятие и прочистка отводящей трубки горячей воды с корректировкой резьбы | шт. | 413 |  | 496 |  | 537 |  | 620
10.2.119. | Установка отводящей трубки горячей воды | шт. | 276 |  | 331 |  | 359 |  | 414 |  | 242 |  | 290 |  | 315 |  | 363
10.2.120. | Снятие и почистка трубок радиатора КГИ-56 с корректировкой резьбы | операция | 491 |  | 589 |  | 638 |  | 737
10.2.121. | Установка трубок радиатора КГИ-56 | трубка | 295 |  | 354 |  | 384 |  | 443 |  | 260 |  | 312 |  | 338 |  | 390
10.2.122. | Развальцовка подводящей трубки холодной воды с заменой гайки или штуцера | шт. | 276 |  | 331 |  | 359 |  | 414 |  | 242 |  | 290 |  | 315 |  | 363
10.2.123. | Нарезка резьбовых соединений водяной части ВПГ или КГИ | операция | 491 |  | 589 |  | 638 |  | 737 |  | 433 |  | 520 |  | 563 |  | 650
10.2.124. | Смазка пробки блок-крана | шт. | 550 |  | 660 |  | 715 |  | 825
10.2.125. | Смазка штока газового узла | шт. | 1005 |  | 1206 |  | 1307 |  | 1508
10.2.126. | Регулировка штока газового узла | шт. | 794 |  | 953 |  | 1032 |  | 1191
10.2.127. | Устранение течи воды в резьбовом соединении | шт. | 464 |  | 557 |  | 603 |  | 696 |  | 407 |  | 488 |  | 529 |  | 611
10.2.128. | Ремонт запальника горелки | шт. | 550 |  | 660 |  | 715 |  | 825 |  | 486 |  | 583 |  | 632 |  | 729
10.2.129. | Очистка радиатора (теплообменника) от сажи | шт. | 2202 |  | 2642 |  | 2863 |  | 3303
10.2.130. | Промывка калорифера ВПГ | шт. | 2202 |  | 2642 |  | 2863 |  | 3303
10.2.131. | Снятие огневой камеры | шт. | 387 |  | 464 |  | 503 |  | 581 |  | 340 |  | 408 |  | 442 |  | 510
10.2.132. | Установка огневой камеры | шт. | 718 |  | 862 |  | 933 |  | 1077 |  | 631 |  | 757 |  | 820 |  | 947
10.2.133. | Крепление корпуса горелки ВПГ | шт. | 1108 |  | 1330 |  | 1440 |  | 1662 |  | 970 |  | 1164 |  | 1261 |  | 1455
10.2.134. | Крепление корпуса горелки КГИ | операция | 101 |  | 121 |  | 131 |  | 152 |  | 87 |  | 104 |  | 113 |  | 131
10.2.135. | Закрепление водонагревателя | шт. | 727 |  | 872 |  | 945 |  | 1091 |  | 640 |  | 768 |  | 832 |  | 960
Водонагреватель емкостной, отопительный (отопительно-варочный) котел, отопительная газовая печь
10.2.136. | Замена емкостного водонагревателя (котла) без изменения подводки с пуском газа и регулировкой работы прибора (аппарата) | котел | 4879 |  | 5855 |  | 6343 |  | 7319 |  | 3253 |  | 3904 |  | 4229 |  | 4880
10.2.137. | Демонтаж котла с установкой заглушки | шт. | 1255 |  | 1506 |  | 1632 |  | 1883 |  | 837 |  | 1004 |  | 1088 |  | 1256
10.2.138. | Демонтаж горелки отопительного котла (печи) с установкой заглушки | горелка | 943 |  | 1132 |  | 1226 |  | 1415 |  | 709 |  | 851 |  | 922 |  | 1064
10.2.139. | Замена горелки отопительного котла | горелка | 2752 |  | 3302 |  | 3578 |  | 4128 |  | 2422 |  | 2906 |  | 3149 |  | 3633
10.2.140. | Замена горелки пищеварочного котла | горелка | 2220 |  | 2664 |  | 2886 |  | 3330 |  | 1955 |  | 2346 |  | 2542 |  | 2933
10.2.141. | Замена газовой печной горелки (без изменения подводки) | шт. | 1526 |  | 1831 |  | 1984 |  | 2289 |  | 1338 |  | 1606 |  | 1739 |  | 2007
10.2.142. | Замена крана горелки АГВ-80, АОГВ-4, АОГВ-20 | кран | 758 |  | 910 |  | 985 |  | 1137 |  | 666 |  | 799 |  | 866 |  | 999
10.2.143. | Замена крана горелки АГВ-120, АОГВ-17,5, АОГВ-23 и др. | кран | 1025 |  | 1230 |  | 1333 |  | 1538 |  | 899 |  | 1079 |  | 1169 |  | 1349
10.2.144. | Замена крана горелки отопительного котла ВНИИСТО -МЧ или отопительной печи | кран | 951 |  | 1141 |  | 1236 |  | 1427 |  | 831 |  | 997 |  | 1080 |  | 1247
10.2.145. | Замена крана горелки пищеварочного котла | кран | 1652 |  | 1982 |  | 2148 |  | 2478 |  | 1453 |  | 1744 |  | 1889 |  | 2180
10.2.146. | Замена термопары котла | шт. | 395 |  | 474 |  | 514 |  | 593 |  | 348 |  | 418 |  | 452 |  | 522
10.2.147. | Замена термопары отопительного котла ВНИИСТО-МЧ | термопара | 628 |  | 754 |  | 816 |  | 942 |  | 553 |  | 664 |  | 719 |  | 830
10.2.148. | Замена термопары автоматики безопасности печной горелки | шт. | 862 |  | 1034 |  | 1121 |  | 1293 |  | 757 |  | 908 |  | 984 |  | 1136
10.2.149. | Замена запальника отопительного котла или АГВ (АОГВ) | запальник | 589 |  | 707 |  | 766 |  | 884 |  | 518 |  | 622 |  | 673 |  | 777
10.2.150. | Замена запальника печной горелки | шт. | 550 |  | 660 |  | 715 |  | 825 |  | 486 |  | 583 |  | 632 |  | 729
10.2.151. | Замена сопла запальника | шт. | 395 |  | 474 |  | 514 |  | 593 |  | 348 |  | 418 |  | 452 |  | 522
10.2.152. | Замена терморегулятора (термобаллона) АГВ (АОГВ) | терморегулятор | 2459 |  | 2951 |  | 3197 |  | 3689 |  | 2162 |  | 2594 |  | 2811 |  | 3243
10.2.153. | Замена электромагнитного клапана емкостного водонагревателя | ЭМК | 1025 |  | 1230 |  | 1333 |  | 1538 |  | 899 |  | 1079 |  | 1169 |  | 1349
10.2.154. | Замена электромагнитного клапана отопительного котла ВНИИСТО-МЧ | ЭМК | 1158 |  | 1390 |  | 1505 |  | 1737 |  | 1020 |  | 1224 |  | 1326 |  | 1530
10.2.155. | Замена ЭМК печной горелки | шт. | 1122 |  | 1346 |  | 1459 |  | 1683 |  | 990 |  | 1188 |  | 1287 |  | 1485
10.2.156. | Замена пружины ЭМК отопительного котла или АГВ (АОГВ) | пружина | 671 |  | 805 |  | 872 |  | 1007 |  | 589 |  | 707 |  | 766 |  | 884
10.2.157. | Замена пружины ЭМК печной горелки | шт. | 596 |  | 715 |  | 775 |  | 894 |  | 524 |  | 629 |  | 681 |  | 786
10.2.158. | Замена мембраны ЭМК отопительного котла или АГВ (АОГВ) | мембрана | 1414 |  | 1697 |  | 1838 |  | 2121 |  | 1246 |  | 1495 |  | 1620 |  | 1869
10.2.159. | Замена мембраны ЭМК печной горелки | шт. | 727 |  | 872 |  | 945 |  | 1091 |  | 640 |  | 768 |  | 832 |  | 960
10.2.160. | Замена тройника ЭМК | тройник | 317 |  | 380 |  | 412 |  | 476 |  | 277 |  | 332 |  | 360 |  | 416
10.2.161. | Замена тягоудлинителя | деталь | 491 |  | 589 |  | 638 |  | 737 |  | 433 |  | 520 |  | 563 |  | 650
10.2.162. | Замена датчика контроля тяги | шт. | 383 |  | 460 |  | 498 |  | 575 |  | 335 |  | 402 |  | 436 |  | 503
10.2.163. | Замена сопла основной горелки | сопло | 640 |  | 768 |  | 832 |  | 960 |  | 563 |  | 676 |  | 732 |  | 845
10.2.164. | Замена трубки газопровода запального устройства | трубка | 327 |  | 392 |  | 425 |  | 491 |  | 286 |  | 343 |  | 372 |  | 429
10.2.165. | Замена блока автоматики | блок | 1308 |  | 1570 |  | 1700 |  | 1962 |  | 1151 |  | 1381 |  | 1496 |  | 1727
10.2.166. | Замена сильфона блока автоматики | сильфон | 1399 |  | 1679 |  | 1819 |  | 2099 |  | 1228 |  | 1474 |  | 1596 |  | 1842
10.2.167. | Замена фильтра на автоматике АГВ, АОГВ | фильтр | 589 |  | 707 |  | 766 |  | 884 |  | 518 |  | 622 |  | 673 |  | 777
10.2.168. | Замена обратного предохранительного клапана | клапан | 848 |  | 1018 |  | 1102 |  | 1272 |  | 744 |  | 893 |  | 967 |  | 1116
10.2.169. | Замена "кармана" под термометр в отопительном аппарате | деталь | 986 |  | 1183 |  | 1282 |  | 1479 |  | 864 |  | 1037 |  | 1123 |  | 1296
10.2.170. | Замена биметаллической пластинки | операция | 1475 |  | 1770 |  | 1918 |  | 2213 |  | 1297 |  | 1556 |  | 1686 |  | 1946
10.2.171. | Замена прокладки на клапане | прокладка | 1669 |  | 2003 |  | 2170 |  | 2504 |  | 1470 |  | 1764 |  | 1911 |  | 2205
10.2.172. | Замена прокладки на запальнике | прокладка | 1277 |  | 1532 |  | 1660 |  | 1916 |  | 1125 |  | 1350 |  | 1463 |  | 1688
10.2.173. | Набивка сальника терморегулятора | операция | 327 |  | 392 |  | 425 |  | 491 |  | 286 |  | 343 |  | 372 |  | 429
10.2.174. | Настройка терморегулятора с регулированием температуры воды в котле | операция | 1475 |  | 1770 |  | 1918 |  | 2213 |  | 1297 |  | 1556 |  | 1686 |  | 1946
10.2.175. | Ремонт терморегулятора с заменой пружины (скобы или шурупа) на регулировочном винте | операция | 491 |  | 589 |  | 638 |  | 737 |  | 433 |  | 520 |  | 563 |  | 650
10.2.176. | Ремонт терморегулятора (замена прокладок) | операция | 327 |  | 392 |  | 425 |  | 491 |  | 286 |  | 343 |  | 372 |  | 429
10.2.177. | Ремонт автоматики горелок АГВ,АОГВ | операция | 1475 |  | 1770 |  | 1918 |  | 2213 |  | 1297 |  | 1556 |  | 1686 |  | 1946
10.2.178. | Прочистка отверстий горелки и удлинителя тяги | операция | 1011 |  | 1213 |  | 1314 |  | 1517
10.2.179. | Прочистка , калибровка сопла горелки | операция | 293 |  | 352 |  | 381 |  | 440
10.2.180. | Устранение засора в подводке к запальнику | шт. | 704 |  | 845 |  | 915 |  | 1056 |  | 621 |  | 745 |  | 807 |  | 932
10.2.181. | Чистка контактов ЭМК без пайки катушки | операция | 206 |  | 247 |  | 268 |  | 309 |  | 182 |  | 218 |  | 237 |  | 273
10.2.182. | Чистка контактов ЭМК с пайкой катушки | операция | 589 |  | 707 |  | 766 |  | 884 |  | 518 |  | 622 |  | 673 |  | 777
10.2.183. | Перепайка контактов ЭМК | операция | 690 |  | 828 |  | 897 |  | 1035 |  | 605 |  | 726 |  | 787 |  | 908
10.2.184. | Перепайка датчика тяги к импульсной трубке | операция | 609 |  | 731 |  | 792 |  | 914 |  | 537 |  | 644 |  | 698 |  | 806
10.2.185. | Чистка форсунки запальника | операция | 346 |  | 415 |  | 450 |  | 519
10.2.186. | Чистка газового фильтра | операция | 246 |  | 295 |  | 320 |  | 369
10.2.187. | Регулировка клапана экономного расходования | операция | 254 |  | 305 |  | 330 |  | 381
10.2.188. | Ремонт автоматики горелки отопительного аппарата | операция | 785 |  | 942 |  | 1021 |  | 1178 |  | 692 |  | 830 |  | 900 |  | 1038
10.2.189. | Очистка стабилизатора тяги от сажи | операция | 1475 |  | 1770 |  | 1918 |  | 2213
10.2.190. | Очистка от сажи отопительного котла | операция | 2459 |  | 2951 |  | 3197 |  | 3689
10.2.191. | Очистка от накипи бака отопительного котла | операция | 1964 |  | 2357 |  | 2553 |  | 2946
10.2.192. | Проверка плотности бака после сварочных работ | операция | 491 |  | 589 |  | 638 |  | 737
10.2.193. | Ремонт бака отопительного котла | операция | 3989 |  | 4787 |  | 5186 |  | 5984 |  | 3513 |  | 4216 |  | 4567 |  | 5270
10.2.194. | Очистка рожков горелки от сажи | операция | 1475 |  | 1770 |  | 1918 |  | 2213
10.2.196. | Чистка сопел коллектора печной горелки | операция | 364 |  | 437 |  | 473 |  | 546
10.2.197. | Очистка от сажи отопительной печи | операция | 2757 |  | 3308 |  | 3584 |  | 4136
Агрегат "LENNOX"
10.2.198. | Техническая дианостика неисправностей агрегата | операция | 1249 |  | 1499 |  | 1624 |  | 1874
10.2.199. | Вскрытие отсека вентилятора | операция | 1180 |  | 1416 |  | 1534 |  | 1770 |  | 1042 |  | 1250 |  | 1355 |  | 1563
10.2.200. | Замена температурных датчиков или конденсатора в отсеке вентилятора агрегата "LENNOX" с заменой фильтра | операция | 3119 |  | 3743 |  | 4055 |  | 4679 |  | 2744 |  | 3293 |  | 3567 |  | 4116
10.2.201. | То же , без замены фильтра | операция | 2740 |  | 3288 |  | 3562 |  | 4110 |  | 2414 |  | 2897 |  | 3138 |  | 3621
10.2.202. | Замена датчика пламени | операция | 1061 |  | 1273 |  | 1379 |  | 1592 |  | 933 |  | 1120 |  | 1213 |  | 1400
10.2.203. | Замена двигателя вентилятора с заменой фильтра | операция | 3674 |  | 4409 |  | 4776 |  | 5511 |  | 3236 |  | 3883 |  | 4207 |  | 4854
10.2.204. | То же , без замены фильтра | операция | 3368 |  | 4042 |  | 4378 |  | 5052 |  | 2962 |  | 3554 |  | 3851 |  | 4443
10.2.205. | Замена вентилятора в сборе агрегата "LENNOX" с заменой фильтра | операция | 3368 |  | 4042 |  | 4378 |  | 5052 |  | 2962 |  | 3554 |  | 3851 |  | 4443
10.2.206. | То же , без замены фильтра | операция | 2740 |  | 3288 |  | 3562 |  | 4110 |  | 2414 |  | 2897 |  | 3138 |  | 3621
Прочие работы
10.2.207.1. | Замена газового крана на газопроводе диаметром до 32 мм (включительно) | шт. | 749 |  | 899 |  | 974 |  | 1124 |  | 791 |  | 949 |  | 1028 |  | 1187
10.2.207.2. | Замена газового крана на газопроводе диаметром 40 - 50 мм | шт. | 1414 |  | 1697 |  | 1838 |  | 2121 |  | 1246 |  | 1495 |  | 1620 |  | 1869
(При работе с приставных лестниц в пунктах 1.2.210.-1.2.214. Применять коэф.1,2)
10.2.208.1. | Замена участка сети газораспределения длиной до 1 метра Диаметром 15мм. | участок | 2358 |  | 2830 |  | 3065 |  | 3537 |  | 2098 |  | 2518 |  | 2727 |  | 3147
10.2.208.2. | Диаметром 32мм. | участок | 2805 |  | 3366 |  | 3647 |  | 4208 |  | 2495 |  | 2994 |  | 3244 |  | 3743
10.2.208.3. | Диаметром 40мм. | участок | 3321 |  | 3985 |  | 4317 |  | 4982 |  | 2953 |  | 3544 |  | 3839 |  | 4430
10.2.208.4. | Диаметром 50мм. | участок | 3967 |  | 4760 |  | 5157 |  | 5951 |  | 3530 |  | 4236 |  | 4589 |  | 5295
10.2.209.1. | То же, на каждый дополнительный один метр газопровода диаметром диаметром 15мм. | м. | 714 |  | 857 |  | 928 |  | 1071 |  | 635 |  | 762 |  | 826 |  | 953
10.2.209.2. | Диаметром 32мм. | м. | 847 |  | 1016 |  | 1101 |  | 1271 |  | 753 |  | 904 |  | 979 |  | 1130
10.2.209.3. | Диаметром 40мм. | м. | 995 |  | 1194 |  | 1294 |  | 1493 |  | 887 |  | 1064 |  | 1153 |  | 1331
10.2.209.4. | Диаметром 50мм. | м. | 1195 |  | 1434 |  | 1554 |  | 1793 |  | 1063 |  | 1276 |  | 1382 |  | 1595
10.2.210.1. | Замена сгона внутреннего газопровода диаметром до 25 мм (включительно) | шт. | 778 |  | 934 |  | 1011 |  | 1167 |  | 824 |  | 989 |  | 1071 |  | 1236
10.2.210.2. | Замена сгона внутреннего газопровода диаметром свыше 25 мм | шт. | 1081 |  | 1297 |  | 1405 |  | 1622 |  | 1140 |  | 1368 |  | 1482 |  | 1710
10.2.211. | Устранение утечки газа в муфтовом соединении внутреннего газопровода диаметром до 50 мм | соединение | 544 |  | 653 |  | 707 |  | 816 |  | 479 |  | 575 |  | 623 |  | 719
10.2.212. | Продувка и пуск газа во внутренний газопровод административного, общественного здания непроизводственного назначения после отключения от газоснабжения | шт. | 498 |  | 598 |  | 647 |  | 747
10.2.213. | Продувка и пуск дворового (подземного, надземного) газопровода к жилому дому после отключения от газоснабжения | шт. | 330 |  | 396 |  | 429 |  | 495 |  | 289 |  | 347 |  | 376 |  | 434
10.2.214. | Продувка и пуск внутреннего газопровода в жилом доме индивид. застройки после отключения от газоснабжения | объект | 207 |  | 248 |  | 269 |  | 311 |  | 184 |  | 221 |  | 239 |  | 276
10.2.215. | Продувка и пуск внутреннего газопровода в многоквартирном жилом доме после отключения от газоснабжения при количестве приборов на одном стояке до 5 | стояк | 544 |  | 653 |  | 707 |  | 816 |  | 479 |  | 575 |  | 623 |  | 719
10.2.216. | То же, при количестве приборов на одном стояке св.5 | стояк | 870 |  | 1044 |  | 1131 |  | 1305 |  | 766 |  | 919 |  | 996 |  | 1149
10.2.217. | Отключение газоиспользующего оборудования с установкой заглушки | прибор | 329 |  | 395 |  | 428 |  | 494 |  | 288 |  | 346 |  | 374 |  | 432
10.2.218. | Подключение газового прибора со снятием заглушки | шт. | 517 |  | 620 |  | 672 |  | 776 |  | 453 |  | 544 |  | 589 |  | 680
10.2.219. | Отключение и подключение газового прибора без отсоединения | шт. | 201 |  | 241 |  | 261 |  | 302 |  | 176 |  | 211 |  | 229 |  | 264
10.2.220.1. | Притирка газового крана диаметром до 20 мм (включительно) | шт. | 1454 |  | 1745 |  | 1890 |  | 2181 |  | 1281 |  | 1537 |  | 1665 |  | 1922
10.2.220.2. | Притирка газового крана диаметром 25 - 40 мм | шт. | 1684 |  | 2021 |  | 2189 |  | 2526 |  | 1483 |  | 1780 |  | 1928 |  | 2225
10.2.220.3. | Притирка газового крана диаметром 50 мм | шт. | 1844 |  | 2213 |  | 2397 |  | 2766 |  | 1623 |  | 1948 |  | 2110 |  | 2435
10.2.222. | Обследование газового прибора на его пригодность к эксплуатации | шт. | 498 |  | 598 |  | 647 |  | 747 |  | 437 |  | 524 |  | 568 |  | 656
10.2.223. | Оповещение жильцов и отключение жилых домов на период ремонтных работ | шт. | 319 |  | 383 |  | 415 |  | 479 |  | 282 |  | 338 |  | 367 |  | 423
Настенный двухконтурный газовый котел импортного производства
10.2.276. | Замена горелки котла | шт. | 1305 |  | 1566 |  | 1697 |  | 1958 |  | 1149 |  | 1379 |  | 1494 |  | 1724
10.2.277. | Замена циркуляционного насоса | насос | 2204 |  | 2645 |  | 2865 |  | 3306 |  | 1941 |  | 2329 |  | 2523 |  | 2912
10.2.278. | Ремонт электрода розжига и контроля наличия пламени | операция | 553 |  | 664 |  | 719 |  | 830 |  | 486 |  | 583 |  | 632 |  | 729
10.2.279. | Замена реле потока | реле | 1101 |  | 1321 |  | 1431 |  | 1652 |  | 970 |  | 1164 |  | 1261 |  | 1455
10.2.280. | Замена реле давления воды | реле | 2204 |  | 2645 |  | 2865 |  | 3306 |  | 1941 |  | 2329 |  | 2523 |  | 2912
10.2.281. | Замена прессостата в котлах с закрытой камерой сгорания | операция | 1655 |  | 1986 |  | 2152 |  | 2483 |  | 1455 |  | 1746 |  | 1892 |  | 2183
10.2.282. | Замена коаксиального теплообменника в котлах с закрытой камерой сгорания | теплообменик | 2204 |  | 2645 |  | 2865 |  | 3306 |  | 1941 |  | 2329 |  | 2523 |  | 2912
10.2.283. | Замена датчика температуры NTC для холодной воды | датчик | 1101 |  | 1321 |  | 1431 |  | 1652 |  | 970 |  | 1164 |  | 1261 |  | 1455
10.2.284. | Замена термостата дымовых газов | термостат | 2204 |  | 2645 |  | 2865 |  | 3306 |  | 1941 |  | 2329 |  | 2523 |  | 2912
10.2.285. | Замена предельного термостата | термостат | 2204 |  | 2645 |  | 2865 |  | 3306 |  | 1941 |  | 2329 |  | 2523 |  | 2912
10.2.286. | Замена форсунки горелки | шт. | 551 |  | 661 |  | 716 |  | 827 |  | 486 |  | 583 |  | 632 |  | 729
10.2.287. | Замена клапана байпаса | клапан | 1101 |  | 1321 |  | 1431 |  | 1652 |  | 970 |  | 1164 |  | 1261 |  | 1455
10.2.288. | Замена газового клапана | клапан | 1101 |  | 1321 |  | 1431 |  | 1652 |  | 970 |  | 1164 |  | 1261 |  | 1455
10.2.289. | Замена предохранительного клапана | клапан | 1101 |  | 1321 |  | 1431 |  | 1652 |  | 970 |  | 1164 |  | 1261 |  | 1455
10.2.290. | Замена расширительного бака | шт. | 717 |  | 860 |  | 932 |  | 1076 |  | 631 |  | 757 |  | 820 |  | 947
10.2.291. | Замена вентилятора дымоудаления в котлах с закрытой камерой сгорания | вентилятор | 2204 |  | 2645 |  | 2865 |  | 3306 |  | 1941 |  | 2329 |  | 2523 |  | 2912
10.2.292. | Диагностика технического состояния настенного газового котла | котел | 1101 |  | 1321 |  | 1431 |  | 1652 |  | 970 |  | 1164 |  | 1261 |  | 1455
10.2.293. | Замена пьезорозжига котла | шт. | 553 |  | 664 |  | 719 |  | 830 |  | 486 |  | 583 |  | 632 |  | 729
10.2.294. | Чистка контактов электромагнитного клапана без пайки | операция | 553 |  | 664 |  | 719 |  | 830 |  | 486 |  | 583 |  | 632 |  | 729
10.2.295. | Перепайка контактов электромагнитного клапана | операция | 883 |  | 1060 |  | 1148 |  | 1325 |  | 777 |  | 932 |  | 1010 |  | 1166
10.2.296. | Снятие и промывка теплообменника | теплообменик | 3307 |  | 3968 |  | 4299 |  | 4961
10.2.297. | Замена предохранительно - сбросного клапана | клапан | 3307 |  | 3968 |  | 4299 |  | 4961 |  | 2911 |  | 3493 |  | 3784 |  | 4367
10.2.298. | Замена датчика, электронной платы, узлов электронной цепи | датчик | 1101 |  | 1321 |  | 1431 |  | 1652 |  | 970 |  | 1164 |  | 1261 |  | 1455
10.2.299. | Замена трехходового клапана | шт. | 1305 |  | 1566 |  | 1697 |  | 1958 |  | 1149 |  | 1379 |  | 1494 |  | 1724
10.2.300. | Проведение дополнительного инструктажа по розжигу котла | инструктаж | 553 |  | 664 |  | 719 |  | 830
10.2.301. | Устранение заклинивания циркуляционного насоса котла | операция | 553 |  | 664 |  | 719 |  | 830 |  | 486 |  | 583 |  | 632 |  | 729
10.2.302. | Чистка от засора основной или запальной горелки | горелка | 1101 |  | 1321 |  | 1431 |  | 1652
10.2.303. | Чистка водорегуляторного блока, трехходового вентиля | операция | 2204 |  | 2645 |  | 2865 |  | 3306
10.2.304. | Устранение течи воды в резьбовом содинении | соед. | 1101 |  | 1321 |  | 1431 |  | 1652 |  | 970 |  | 1164 |  | 1261 |  | 1455
10.2.305. | Ремонт электропереключателя | электропер. | 951 |  | 1141 |  | 1236 |  | 1427 |  | 834 |  | 1001 |  | 1084 |  | 1251
10.2.306. | Замена плавкого предохранителя | предохранитель | 553 |  | 664 |  | 719 |  | 830 |  | 486 |  | 583 |  | 632 |  | 729
10.2.307. | Устранение течи воды на сбросном клапане (замена) | клапан | 1101 |  | 1321 |  | 1431 |  | 1652 |  | 970 |  | 1164 |  | 1261 |  | 1455
10.2.308. | Сброс блокировки аварийного термостата (дымового предохранительного термостата) | операция | 553 |  | 664 |  | 719 |  | 830 |  | 486 |  | 583 |  | 632 |  | 729
10.2.309. | Настройка газового котла | операция | 2204 |  | 2645 |  | 2865 |  | 3306
10.2.310. | Настройка контура водоснабжения или системы отопления | операция | 3307 |  | 3968 |  | 4299 |  | 4961
10.2.311. | Подключение комнатного термостата (таймера) | операция | 2757 |  | 3308 |  | 3584 |  | 4136 |  | 2425 |  | 2910 |  | 3153 |  | 3638
10.2.312. | Чистка водяного фильтра | шт. | 220 |  | 264 |  | 286 |  | 330
10.2.313. | Замена кассеты фильтра (картриджа) деминерализатора, умягчителя воды | кассеты | 186 |  | 223 |  | 242 |  | 279 |  | 163 |  | 196 |  | 212 |  | 245
10.2.314. | Повторный пуск газа в импортные газовые котлы и водонагреватели | операция | 1101 |  | 1321 |  | 1431 |  | 1652 |  | 970 |  | 1164 |  | 1261 |  | 1455
10.2.315. | Заполнение воздухом расширительного бака | шт. | 553 |  | 664 |  | 719 |  | 830
10.2.316. | Замена трехходового крана вторичного теплообменника | кран | 1655 |  | 1986 |  | 2152 |  | 2483 |  | 1455 |  | 1746 |  | 1892 |  | 2183
10.2.317. | Замена вторичного (ГВС) теплообменника | теплообменик | 2204 |  | 2645 |  | 2865 |  | 3306 |  | 1941 |  | 2329 |  | 2523 |  | 2912
10.2.318. | Устранение течи под прокладку теплообменника | операция | 2204 |  | 2645 |  | 2865 |  | 3306 |  | 1941 |  | 2329 |  | 2523 |  | 2912
10.2.319. | Замена резиновых мембран в соответствующих мембранных узлах | мембран | 1101 |  | 1321 |  | 1431 |  | 1652 |  | 970 |  | 1164 |  | 1261 |  | 1455
10.2.320. | Заполнение системы отопления водой (из водопровода или насосом) | шт. | 220 |  | 264 |  | 286 |  | 330 |  | 196 |  | 235 |  | 255 |  | 294
Напольный одноконтурный газовый котел импортного производства
10.2.321. | Замена атмосферной горелки напольного котла | шт. | 1305 |  | 1566 |  | 1697 |  | 1958 |  | 1149 |  | 1379 |  | 1494 |  | 1724
10.2.322. | Замена циркуляционного насоса | насос | 2204 |  | 2645 |  | 2865 |  | 3306 |  | 1941 |  | 2329 |  | 2523 |  | 2912
10.2.323. | Ремонт электрода розжига и контроля наличия пламени | операция | 553 |  | 664 |  | 719 |  | 830 |  | 1455 |  | 1746 |  | 1892 |  | 2183
10.2.324. | Замена электронной платы | операция | 1101 |  | 1321 |  | 1431 |  | 1652 |  | 970 |  | 1164 |  | 1261 |  | 1455
10.2.325. | Замена термостата дымовых газов | операция | 2204 |  | 2645 |  | 2865 |  | 3306 |  | 1941 |  | 2329 |  | 2523 |  | 2912
10.2.326. | Замена аварийного рабочего термостата | шт. | 1101 |  | 1321 |  | 1431 |  | 1652 |  | 970 |  | 1164 |  | 1261 |  | 1455
10.2.327. | Замена форсунки горелки | шт. | 551 |  | 661 |  | 716 |  | 827 |  | 486 |  | 583 |  | 632 |  | 729
10.2.328. | Замена газового клапана | клапан | 1101 |  | 1321 |  | 1431 |  | 1652 |  | 970 |  | 1164 |  | 1261 |  | 1455
10.2.329. | Замена предохранительного клапана | клапан | 552 |  | 662 |  | 718 |  | 828 |  | 486 |  | 583 |  | 632 |  | 729
10.2.330. | Замена расширительного бака | шт. | 1077 |  | 1292 |  | 1400 |  | 1616 |  | 631 |  | 757 |  | 820 |  | 947
10.2.331. | Диагностика технического состояния котла | котел | 1655 |  | 1986 |  | 2152 |  | 2483
10.2.332. | Замена электророзжига | операция | 2204 |  | 2645 |  | 2865 |  | 3306 |  | 1941 |  | 2329 |  | 2523 |  | 2912
10.2.333. | Чистка контактов электромагнитного клапана без пайки | операция | 1106 |  | 1327 |  | 1438 |  | 1659 |  | 970 |  | 1164 |  | 1261 |  | 1455
10.2.334. | Перепайка контактов электромагнитного клапана | операция | 1099 |  | 1319 |  | 1429 |  | 1649 |  | 970 |  | 1164 |  | 1261 |  | 1455
10.2.335. | Очистка от сажи и грязи теплообменника котла с демонтажом | шт. | 3914 |  | 4697 |  | 5088 |  | 5871
10.2.336. | Проведение дополнительного инструктажа по розжигу импортного котла | инструктаж | 553 |  | 664 |  | 719 |  | 830
10.2.337. | Устранение заклинивания циркуляционного насоса котла | операция | 186 |  | 223 |  | 242 |  | 279 |  | 163 |  | 196 |  | 212 |  | 245
10.2.338. | Чистка от засора основной или запальной горелки | горелка | 552 |  | 662 |  | 718 |  | 828
10.2.339. | Устранение течи воды в резьбовом содинении | соед. | 1101 |  | 1321 |  | 1431 |  | 1652 |  | 970 |  | 1164 |  | 1261 |  | 1455
10.2.340. | Замена электропереключателя | операция | 2204 |  | 2645 |  | 2865 |  | 3306 |  | 1941 |  | 2329 |  | 2523 |  | 2912
10.2.341. | Замена плавкого предохранителя | предохранитель | 553 |  | 664 |  | 719 |  | 830 |  | 486 |  | 583 |  | 632 |  | 729
10.2.342. | Устранение течи воды на сбросном клапане (замена) | клапан | 1101 |  | 1321 |  | 1431 |  | 1652 |  | 970 |  | 1164 |  | 1261 |  | 1455
10.2.343. | Сброс блокировки аварийного термостата (дымового предохранительного термостата) | операция | 186 |  | 223 |  | 242 |  | 279 |  | 163 |  | 196 |  | 212 |  | 245
10.2.344. | Чистка водяного фильтра | шт. | 220 |  | 264 |  | 286 |  | 330
10.2.345. | Замена кассеты фильтра (картриджа) деминерализатора, умягчителя воды | кассеты | 186 |  | 223 |  | 242 |  | 279 |  | 163 |  | 196 |  | 212 |  | 245
10.2.346. | Повторный пуск газа в импортные газовые котлы и водонагреватели | операция | 1656 |  | 1987 |  | 2153 |  | 2484 |  | 1455 |  | 1746 |  | 1892 |  | 2183
10.2.347. | Подкачка воздухом расширительного бака | операция | 3307 |  | 3968 |  | 4299 |  | 4961 |  | 2911 |  | 3493 |  | 3784 |  | 4367
10.2.348 | Заполнение системы отопления водой (из водопровода или насосом) | шт. | 652 |  | 782 |  | 848 |  | 978 |  | 486 |  | 583 |  | 632 |  | 729
Водонагреватель проточный импортного производства
10.2.349. | Демонтаж водонагревателя с установкой заглушки | водонагр. | 2205 |  | 2646 |  | 2867 |  | 3308
10.2.350. | Замена запальной горелки | горелка | 553 |  | 664 |  | 719 |  | 830 |  | 486 |  | 583 |  | 632 |  | 729
10.2.351. | Замена горелки | горелка | 2205 |  | 2646 |  | 2867 |  | 3308 |  | 1941 |  | 2329 |  | 2523 |  | 2912
10.2.352. | Замена датчика уходящих газов | датчик | 553 |  | 664 |  | 719 |  | 830 |  | 486 |  | 583 |  | 632 |  | 729
10.2.353. | Замена водной арматуры | операция | 990 |  | 1188 |  | 1287 |  | 1485 |  | 874 |  | 1049 |  | 1136 |  | 1311
10.2.354. | Замена газовой арматуры | операция | 1323 |  | 1588 |  | 1720 |  | 1985 |  | 1164 |  | 1397 |  | 1513 |  | 1746
10.2.355. | Замена блока контроля и ионизации | блок | 553 |  | 664 |  | 719 |  | 830 |  | 486 |  | 583 |  | 632 |  | 729
10.2.356. | Замена электрода розжига и ионизации | шт. | 553 |  | 664 |  | 719 |  | 830 |  | 486 |  | 583 |  | 632 |  | 729
10.2.357. | Регулировка положения электродов розжига и ионизации | шт. | 553 |  | 664 |  | 719 |  | 830 |  | 486 |  | 583 |  | 632 |  | 729
10.2.358. | Настройка регулятора давления газа | операция | 220 |  | 264 |  | 286 |  | 330 |  | 196 |  | 235 |  | 255 |  | 294
10.2.359. | Настройка работы водной арматуры | операция | 553 |  | 664 |  | 719 |  | 830 |  | 486 |  | 583 |  | 632 |  | 729
10.2.360. | Замена теплообменника | деталь | 1655 |  | 1986 |  | 2152 |  | 2483 |  | 1455 |  | 1746 |  | 1892 |  | 2183
10.2.361. | Замена пъезокнопки | деталь | 220 |  | 264 |  | 286 |  | 330 |  | 196 |  | 235 |  | 255 |  | 294
10.2.362. | Замены мембраны водяного блока | мембрана | 1101 |  | 1321 |  | 1431 |  | 1652 |  | 970 |  | 1164 |  | 1261 |  | 1455
10.2.363. | Чистка водной арматуры | операция | 1101 |  | 1321 |  | 1431 |  | 1652
10.2.364. | Чистка газовой арматуры | операция | 1101 |  | 1321 |  | 1431 |  | 1652
10.2.365. | Чистка коллектора для природного газа | операция | 333 |  | 400 |  | 433 |  | 500
10.2.366. | Замена термопары | термопара | 246 |  | 295 |  | 320 |  | 369 |  | 196 |  | 235 |  | 255 |  | 294
10.2.367. | Замена форсунки запальной горелки | деталь | 553 |  | 664 |  | 719 |  | 830 |  | 486 |  | 583 |  | 632 |  | 729
10.2.368. | Замена прокладки в газовой арматуре | деталь | 220 |  | 264 |  | 286 |  | 330 |  | 196 |  | 235 |  | 255 |  | 294
10.2.369. | Замена микропереключателя | деталь | 553 |  | 664 |  | 719 |  | 830 |  | 486 |  | 583 |  | 632 |  | 729
10.2.370. | Диагностика неисправности проточного водонагревателя | операция | 553 |  | 664 |  | 719 |  | 830
10.2.371. | Вызов слесаря для выполнения ремонта | шт. | 215 |  | 258 |  | 280 |  | 323
10.2.372 | Регулировка положения электродов розжига и ионизации | шт. | [8 empty] | 486 |  | 583 |  | 632 |  | 729
Плита газовая и газобаллонная установка
10.2.372. | Замена газовой плиты, перестановка с использованием новой подводки, с пуском газа без сварки, с регулировкой горелки | шт. | 1104 |  | 1325 |  | 1435 |  | 1656 |  | 970 |  | 1164 |  | 1261 |  | 1455
10.2.373. | Замена газовой плиты, перестановка, с пуском газа, с применением сварки, с регулировкой горелки | шт. | 4651 |  | 5581 |  | 6046 |  | 6977 |  | 4092 |  | 4910 |  | 5320 |  | 6138
Водонагреватель проточный газовый (ВПГ)
10.2.374. | Подключение газопровода при замене водонагревателя проточного со снятием заглушки, пуском газа и регулировкой работы прибора (позиция применяется после установки прибора и его подключения к водопроводу и дымоходу сторонней организацией) | шт. | 1104 |  | 1325 |  | 1435 |  | 1656 |  | 970 |  | 1164 |  | 1261 |  | 1455
10.2.375. | Подключение газопровода при замене водонагревателя проточного со снятием заглушки, пуском газа до прибора без розжига и проведения пуско-наладочных работ (позиция применяется после установки прибора и его подключения к водопроводу и дымоходу сторонней орг | шт. | 551 |  | 661 |  | 716 |  | 827 |  | 486 |  | 583 |  | 632 |  | 729
10.2.376. | Замена водяной части блок-крана | шт. | 1224 |  | 1469 |  | 1591 |  | 1836 |  | 1077 |  | 1292 |  | 1400 |  | 1616
10.2.377. | Снятие водяной части блок-крана | шт. | 441 |  | 529 |  | 573 |  | 662 |  | 387 |  | 464 |  | 503 |  | 581
10.2.378. | Установка водяной части блок-крана | шт. | 782 |  | 938 |  | 1017 |  | 1173 |  | 688 |  | 826 |  | 894 |  | 1032
10.2.379. | Набивка сальника водяной части блок-крана | шт. | 695 |  | 834 |  | 904 |  | 1043 |  | 610 |  | 732 |  | 793 |  | 915
Водонагреватель емкостный, отопительный (отопительно-варочный) котел
10.2.380. | Проверка и настройка котла | шт. | 1104 |  | 1325 |  | 1435 |  | 1656 |  | 970 |  | 1164 |  | 1261 |  | 1455
10.2.381. | Установка котла без проведения сварочных работ | шт. | 3308 |  | 3970 |  | 4300 |  | 4962 |  | 2911 |  | 3493 |  | 3784 |  | 4367
10.2.382. | Замена котла без проведения сварочных работ | шт. | 4411 |  | 5293 |  | 5734 |  | 6617 |  | 3881 |  | 4657 |  | 5045 |  | 5822
10.2.383. | Подключение газопровода при замене котла со снятием заглушки, пуском газа и регулировкой работы прибора (позиция применяется после установки прибора и его подключения к водопроводу и дымоходу сторонней организацией) | шт. | 1104 |  | 1325 |  | 1435 |  | 1656 |  | 970 |  | 1164 |  | 1261 |  | 1455
10.2.384. | Подключение газопровода при замене котла со снятием заглушки, пуском газа до прибора без розжига и проведения пуско-наладочных работ (позиция применяется после установки прибора и его подключения к водопроводу и дымоходу сторонней организацией, работы вып | шт. | 551 |  | 661 |  | 716 |  | 827 |  | 486 |  | 583 |  | 632 |  | 729
10.2.385. | Замена встроенного бойлера в котлах | шт. | 3858 |  | 4630 |  | 5015 |  | 5787 |  | 3397 |  | 4076 |  | 4416 |  | 5096
10.2.386. | Установка вентиляторной горелки напольного котла до 125 кВт без ее регулировки | шт. | 3858 |  | 4630 |  | 5015 |  | 5787 |  | 3397 |  | 4076 |  | 4416 |  | 5096
10.2.387. | Замена генератора без проведения сварочных работ | шт. | 3308 |  | 3970 |  | 4300 |  | 4962 |  | 2911 |  | 3493 |  | 3784 |  | 4367
10.2.388. | Замена обезвоздушивателей | шт. | 1104 |  | 1325 |  | 1435 |  | 1656 |  | 970 |  | 1164 |  | 1261 |  | 1455
10.2.389. | Замена датчика температуры | шт. | 1104 |  | 1325 |  | 1435 |  | 1656 |  | 970 |  | 1164 |  | 1261 |  | 1455
10.2.390. | Замена маностата | шт. | 1104 |  | 1325 |  | 1435 |  | 1656 |  | 970 |  | 1164 |  | 1261 |  | 1455
10.2.391. | Замена накладного аварийного термостата | шт. | 551 |  | 661 |  | 716 |  | 827 |  | 486 |  | 583 |  | 632 |  | 729
10.2.392. | Замена термометра или манометра (без слива воды из котла) | шт. | 551 |  | 661 |  | 716 |  | 827 |  | 486 |  | 583 |  | 632 |  | 729
10.2.393. | Замена теплообменника котла | шт. | 2315 |  | 2778 |  | 3010 |  | 3473 |  | 2038 |  | 2446 |  | 2649 |  | 3057
10.2.394. | Демонтаж теплообменника котла | шт. | 1930 |  | 2316 |  | 2509 |  | 2895 |  | 1698 |  | 2038 |  | 2207 |  | 2547
10.2.395. | Установка теплообменника котла | шт. | 2040 |  | 2448 |  | 2652 |  | 3060 |  | 1796 |  | 2155 |  | 2335 |  | 2694
10.2.396. | Очистка от сажи и грязи теплообменника котла без демонтажа | шт. | 1654 |  | 1985 |  | 2150 |  | 2481 |  | 1455 |  | 1746 |  | 1892 |  | 2183
10.2.397. | Замена трубки теплообменника котла | шт. | 1104 |  | 1325 |  | 1435 |  | 1656 |  | 970 |  | 1164 |  | 1261 |  | 1455
10.2.398. | Демонтаж горелки котла | шт. | 1104 |  | 1325 |  | 1435 |  | 1656 |  | 970 |  | 1164 |  | 1261 |  | 1455
10.2.399. | Установка горелки котла | шт. | 1104 |  | 1325 |  | 1435 |  | 1656 |  | 970 |  | 1164 |  | 1261 |  | 1455
10.2.400. | Прочистка форсунки горелки | шт. | 551 |  | 661 |  | 716 |  | 827 |  | 486 |  | 583 |  | 632 |  | 729
10.2.401. | Очистка горелки котла от загрязнений | шт. | 1654 |  | 1985 |  | 2150 |  | 2481 |  | 1455 |  | 1746 |  | 1892 |  | 2183
10.2.402. | Замена вентилятора | шт. | 1104 |  | 1325 |  | 1435 |  | 1656 |  | 970 |  | 1164 |  | 1261 |  | 1455
10.2.403. | Замена прокладки соединительной трубки отопления (ГВС) | шт. | 772 |  | 926 |  | 1004 |  | 1158 |  | 678 |  | 814 |  | 881 |  | 1017
10.2.404. | Замена прокладки к газоподводящей трубе | шт. | 551 |  | 661 |  | 716 |  | 827 |  | 486 |  | 583 |  | 632 |  | 729
10.2.405. | Прочистка сопла запальника | шт. | 551 |  | 661 |  | 716 |  | 827 |  | 486 |  | 583 |  | 632 |  | 729
10.2.406. | Демонтаж огневой камеры настенного котла | шт. | 551 |  | 661 |  | 716 |  | 827 |  | 486 |  | 583 |  | 632 |  | 729
10.2.407. | Установка огневой камеры котла | шт. | 772 |  | 926 |  | 1004 |  | 1158 |  | 678 |  | 814 |  | 881 |  | 1017
10.2.408. | Замена термозонда котла | шт. | 551 |  | 661 |  | 716 |  | 827 |  | 486 |  | 583 |  | 632 |  | 729
10.2.409. | Замена термозонда бойлера | шт. | 551 |  | 661 |  | 716 |  | 827 |  | 486 |  | 583 |  | 632 |  | 729
10.2.410. | Монтаж трехходового клапана | шт. | 2205 |  | 2646 |  | 2867 |  | 3308 |  | 1941 |  | 2329 |  | 2523 |  | 2912
10.2.411. | Подключение трехходового клапана | шт. | 551 |  | 661 |  | 716 |  | 827 |  | 486 |  | 583 |  | 632 |  | 729
10.2.412. | Замена и регулировка комбинированной газовой арматуры | шт. | 1654 |  | 1985 |  | 2150 |  | 2481 |  | 1455 |  | 1746 |  | 1892 |  | 2183
10.2.413. | Замена прокладки газовой комбинированной арматуры | шт. | 1104 |  | 1325 |  | 1435 |  | 1656 |  | 970 |  | 1164 |  | 1261 |  | 1455
10.2.414. | Замена прокладки водяной части котла | шт. | 551 |  | 661 |  | 716 |  | 827 |  | 486 |  | 583 |  | 632 |  | 729
10.2.415. | Регулировка газовой комбинированной арматуры | шт. | 551 |  | 661 |  | 716 |  | 827 |  | 486 |  | 583 |  | 632 |  | 729
10.2.416. | Регулировка давления газа в котле | шт. | 551 |  | 661 |  | 716 |  | 827 |  | 486 |  | 583 |  | 632 |  | 729
10.2.417. | Замена датчика перегрева котла (накладного) | шт. | 551 |  | 661 |  | 716 |  | 827 |  | 486 |  | 583 |  | 632 |  | 729
10.2.418. | Замена датчика перегрева котла (погружного) | шт. | 717 |  | 860 |  | 932 |  | 1076 |  | 631 |  | 757 |  | 820 |  | 947
10.2.419. | Замена блока розжига и контроля | шт. | 1104 |  | 1325 |  | 1435 |  | 1656 |  | 970 |  | 1164 |  | 1261 |  | 1455
10.2.420. | Замена термостата контроля тяги | шт. | 551 |  | 661 |  | 716 |  | 827 |  | 486 |  | 583 |  | 632 |  | 729
10.2.421. | Замена насоса | шт. | 1654 |  | 1985 |  | 2150 |  | 2481 |  | 1455 |  | 1746 |  | 1892 |  | 2183
10.2.422. | Установка дополнительного насоса | шт. | 2315 |  | 2778 |  | 3010 |  | 3473 |  | 2038 |  | 2446 |  | 2649 |  | 3057
10.2.423. | Демонтаж и чистка насоса | шт. | 2205 |  | 2646 |  | 2867 |  | 3308 |  | 1941 |  | 2329 |  | 2523 |  | 2912
10.2.424. | Замена катушки соленоида | шт. | 1104 |  | 1325 |  | 1435 |  | 1656 |  | 970 |  | 1164 |  | 1261 |  | 1455
10.2.425. | Замена электропанели | шт. | 772 |  | 926 |  | 1004 |  | 1158 |  | 678 |  | 814 |  | 881 |  | 1017
10.2.426. | Замена проточного, напорного выключателя | шт. | 1104 |  | 1325 |  | 1435 |  | 1656 |  | 970 |  | 1164 |  | 1261 |  | 1455
10.2.427. | Замена воздушного вентиля | шт. | 551 |  | 661 |  | 716 |  | 827 |  | 486 |  | 583 |  | 632 |  | 729
10.2.428. | Замена магниевого электрода | шт. | 551 |  | 661 |  | 716 |  | 827 |  | 486 |  | 583 |  | 632 |  | 729
10.2.429. | Контроль за состоянием магниевого электрода бойлера | шт. | 551 |  | 661 |  | 716 |  | 827 |  | 486 |  | 583 |  | 632 |  | 729
10.2.430. | Замена отопительной трубки | шт. | 551 |  | 661 |  | 716 |  | 827 |  | 486 |  | 583 |  | 632 |  | 729
10.2.431. | Замена сбросного предохранительного клапана | шт. | 551 |  | 661 |  | 716 |  | 827 |  | 486 |  | 583 |  | 632 |  | 729
10.2.432. | Замена воздуховыводящего клапана | шт. | 551 |  | 661 |  | 716 |  | 827 |  | 486 |  | 583 |  | 632 |  | 729
10.2.433. | Контроль и настройка давления азота в мембранном расширительном баке | шт. | 551 |  | 661 |  | 716 |  | 827 |  | 486 |  | 583 |  | 632 |  | 729
10.2.434. | Прочистка сетки фильтра на обратной линии отопления | шт. | 551 |  | 661 |  | 716 |  | 827 |  | 486 |  | 583 |  | 632 |  | 729
10.2.435. | Чистка сенсора протока | шт. | 1104 |  | 1325 |  | 1435 |  | 1656 |  | 970 |  | 1164 |  | 1261 |  | 1455
10.2.436. | Замена платы розжига | шт. | 772 |  | 926 |  | 1004 |  | 1158 |  | 678 |  | 814 |  | 881 |  | 1017
10.2.437. | Регулировка положения электродов розжига и ионизации | шт. | 551 |  | 661 |  | 716 |  | 827 |  | 486 |  | 583 |  | 632 |  | 729
10.2.438. | Замена крана (обратного клапана) системы отопления ГВС | шт. | 551 |  | 661 |  | 716 |  | 827 |  | 486 |  | 583 |  | 632 |  | 729
10.2.439. | Слив системы отопления | шт. | 551 |  | 661 |  | 716 |  | 827 |  | 486 |  | 583 |  | 632 |  | 729
10.2.440. | Замена батарей в датчике температуры | шт. | 551 |  | 661 |  | 716 |  | 827 |  | 486 |  | 583 |  | 632 |  | 729
Прочие работы
10.2.441. | Замена прибора учета газа (бытового счетчика) | шт. | 1587 |  | 1904 |  | 2063 |  | 2381 |  | 1398 |  | 1678 |  | 1817 |  | 2097
10.2.442. | Замена элемента питания (литиевой батареи) в счетчике со смарт-картой | шт. | 551 |  | 661 |  | 716 |  | 827 |  | 486 |  | 583 |  | 632 |  | 729
10.2.452.1. | Техническое обслуживание крана при диаметре до 40 мм. | кран | [8 empty] | 405 |  | 486 |  | 527 |  | 608
10.2.452.2. | Техническое обслуживание крана при диаметре свыше 50 мм | кран | [8 empty] | 435 |  | 522 |  | 566 |  | 653
Глава 3.Техническое обслуживание газопотребляющего оборудования
Плита газовая и газобалонная установка
10.3.1. | Регулировка горения газа с калибровкой отверстия форсунки плиты | шт. | [8 empty] | 219 |  | 263 |  | 285 |  | 329
10.3.2. | Регулировка горения горелок духового шкафа плиты | шт. | [8 empty] | 437 |  | 524 |  | 568 |  | 656
10.3.3. | Прочистка, калибровка сопла горелки плиты | шт. | [8 empty] | 264 |  | 317 |  | 343 |  | 396
10.3.4. | Настройка терморегулятора (указателя температуры) | шт. | [8 empty] | 289 |  | 347 |  | 376 |  | 434
10.3.5. | Чистка форсунки | шт. | [8 empty] | 147 |  | 176 |  | 191 |  | 221
10.3.6. | Чистка подводящих трубок к горелкам | шт. | [8 empty] | 437 |  | 524 |  | 568 |  | 656
10.3.7. | Чистка горелки духового шкафа | шт. | [8 empty] | 589 |  | 707 |  | 766 |  | 884
10.3.8. | Чистка регулятора подачи воздуха | шт. | [8 empty] | 264 |  | 317 |  | 343 |  | 396
Водонагреватель проточный
10.3.9. | Прочистка штуцера водяной части | шт. | [8 empty] | 504 |  | 605 |  | 655 |  | 756
10.3.10. | Прочистка запальника | шт. | [8 empty] | 312 |  | 374 |  | 406 |  | 468
10.3.11. | Прочистка, калибровка сопла горелки | шт. | [8 empty] | 387 |  | 464 |  | 503 |  | 581
10.3.12. | Прочистка сопла водяного узла | шт. | [8 empty] | 534 |  | 641 |  | 694 |  | 801
10.3.13. | Чистка трубки, настройка датчика тяги | шт. | [8 empty] | 242 |  | 290 |  | 315 |  | 363
10.3.14. | Чистка горелки | шт. | [8 empty] | 777 |  | 932 |  | 1010 |  | 1166
10.3.15. | Снятие и прочистка подводящей трубки холодной воды с корректировкой резьбы | шт. | [8 empty] | 486 |  | 583 |  | 632 |  | 729
10.3.16. | Снятие и почистка отводящей трубки горячей воды с корректировкой резьбы | шт. | [8 empty] | 407 |  | 488 |  | 529 |  | 611
10.3.17. | Снятие и почистка подводящей трубок радиатора КГИ-56 с корректировкой резьбы | операция | [8 empty] | 433 |  | 520 |  | 563 |  | 650
10.3.18. | Смазка пробки блок-крана | шт. | [8 empty] | 486 |  | 583 |  | 632 |  | 729
10.3.19. | Смазка штока газового узла | шт. | [8 empty] | 883 |  | 1060 |  | 1148 |  | 1325
10.3.20. | Регулировка штока газового узла | шт. | [8 empty] | 699 |  | 839 |  | 909 |  | 1049
10.3.21. | Очистка радиатора (теплообменника) от сажи | шт. | [8 empty] | 1941 |  | 2329 |  | 2523 |  | 2912
10.3.22. | Промывка калорифера ВПГ | шт. | [8 empty] | 1941 |  | 2329 |  | 2523 |  | 2912
Водонагреватель емкостной, отопительный (отопительно-варочный) котел, отопительная газовая печь
10.3.23. | Прочистка отверстий горелки и удлинителя тяги | операция | [8 empty] | 890 |  | 1068 |  | 1157 |  | 1335
10.3.24. | Прочистка , калибровка сопла горелки | операция | [8 empty] | 260 |  | 312 |  | 338 |  | 390
10.3.25. | Чистка форсунки запальника | операция | [8 empty] | 304 |  | 365 |  | 395 |  | 456
10.3.26. | Чистка газового фильтра | операция | [8 empty] | 216 |  | 259 |  | 281 |  | 324
10.3.27. | Регулировка клапана экономного расходования | операция | [8 empty] | 226 |  | 271 |  | 294 |  | 339
10.3.28. | Очистка стабилизатора тяги от сажи | операция | [8 empty] | 1297 |  | 1556 |  | 1686 |  | 1946
10.3.29. | Очистка от сажи отопительного котла | операция | [8 empty] | 2162 |  | 2594 |  | 2811 |  | 3243
10.3.30. | Очистка от накипи бака отопительного котла | операция | [8 empty] | 1731 |  | 2077 |  | 2250 |  | 2597
10.3.31. | Проверка плотности бака после сварочных работ | операция | [8 empty] | 433 |  | 520 |  | 563 |  | 650
10.3.32. | Очистка рожков горелки от сажи | операция | [8 empty] | 1297 |  | 1556 |  | 1686 |  | 1946
10.3.33. | Чистка сопел коллектора печной горелки | шт. | [8 empty] | 319 |  | 383 |  | 415 |  | 479
10.3.34. | Очистка от сажи отопительной печи | шт. | [8 empty] | 2425 |  | 2910 |  | 3153 |  | 3638
Агрегат "LENNOX"
10.3.35. | Техническая дианостика неисправностей агрегата | операция | [8 empty] | 1096 |  | 1315 |  | 1425 |  | 1644
Настенный двухконтурный газовый котел импортного производства
10.3.36. | Снятие и промывка теплообменника | теплообменик | [8 empty] | 2911 |  | 3493 |  | 3784 |  | 4367
10.3.37. | Проведение дополнительного инструктажа по розжигу котла | инструктаж | [8 empty] | 486 |  | 583 |  | 632 |  | 729
10.3.38. | Чистка от засора основной или запальной горелки | горелка | [8 empty] | 970 |  | 1164 |  | 1261 |  | 1455
10.3.39. | Чистка водорегуляторного блока, трехходового вентиля | операция | [8 empty] | 1941 |  | 2329 |  | 2523 |  | 2912
10.3.40. | Настройка газового котла | операция | [8 empty] | 1941 |  | 2329 |  | 2523 |  | 2912
10.3.41. | Настройка контура водоснабжения или системы отопления | операция | [8 empty] | 2911 |  | 3493 |  | 3784 |  | 4367
10.3.42. | Чистка фильтрационного элемента фильтра грубой водоочистки | операция | [8 empty] | 163 |  | 196 |  | 212 |  | 245
10.3.43. | Заполнение воздухом расширительного бака | шт. | [8 empty] | 486 |  | 583 |  | 632 |  | 729
Напольный одноконтурный газовый котел импортного производства
10.3.44. | Диагностика технического состояния котла | котел | [8 empty] | 1455 |  | 1746 |  | 1892 |  | 2183
10.3.45. | Чистка теплообменника | теплообменик | [8 empty] | 2911 |  | 3493 |  | 3784 |  | 4367
10.3.46. | Проведение дополнительного инструктажа по розжигу импортного котла | инструктаж | [8 empty] | 486 |  | 583 |  | 632 |  | 729
10.3.47. | Чистка от засора основной или запальной горелки | горелка | [8 empty] | 486 |  | 583 |  | 632 |  | 729
10.3.48. | Чистка фильтрационного элемента фильтра грубой водоочистки | операция | [8 empty] | 163 |  | 196 |  | 212 |  | 245
Водонагреватель проточный импортного производства
10.3.49. | Чистка водной арматуры | операция | [8 empty] | 970 |  | 1164 |  | 1261 |  | 1455
10.3.50. | Чистка газовой арматуры | операция | [8 empty] | 970 |  | 1164 |  | 1261 |  | 1455
10.3.51. | Чистка коллектора для природного газа | операция | [8 empty] | 291 |  | 349 |  | 378 |  | 437
10.3.52. | Диагностика неисправности проточного водонагревателя | операция | [8 empty] | 486 |  | 583 |  | 632 |  | 729
10.3.53. | Вызов слесаря для выполнения ремонта | шт. | [8 empty] | 175 |  | 210 |  | 228 |  | 263
ПРИМЕЧАНИЕ: позиции Прейскуранта главы 3 применять при отсутствии договоров на техническое обслуживание внутридомового газового оборудования и аварийно-диспетчерское обеспечение или при истечении срока гарантийного обслуживания по вышеуказанным договорам. Позицию Прейскуранта "Вызов слесаря" применять к позициям глав 2 "Ремонт по заявкам" и 3 "Техническое обслуживание газопотребляющего оборудования"
Глава 4. Прочее
10.4.1. | Проверка исправности изолирующего фланцевого (муфтового) соединения на вводах газопровода с выдачей заключения | фланец | 1260 |  | 1512 |  | 1638 |  | 1890 |  | 581 |  | 697 |  | 755 |  | 872
10.4.2.1. | Техническое обслуживание систем сигнализации загазованности с проверкой газовыми смесями типа СИКЗ, СОУ и т.п. (с одним датчиком) | сигнализатор | 1351 |  | 1621 |  | 1756 |  | 2027 |  | 781 |  | 937 |  | 1015 |  | 1172
10.4.2.2. | Техническое обслуживание систем сигнализации загазованности с проверкой газовыми смесями типа САОГ, СТГ и т.п. (с двумя датчиками) | сигнализатор | 1965 |  | 2358 |  | 2555 |  | 2948 |  | 1138 |  | 1366 |  | 1479 |  | 1707
* | Зона обслуживания в Городищенском районе: п. Радужный

## Раздел 10 с 09.2025
Прейскурант ООО «Газпром газораспределение Волгоград» на оказание услуг по техническому обслуживанию, ремонту внутридомового и внутриквартирного газового оборудования в многоквартирных и жилых домах, административных, общественных непроизводственного назначения зданиях/помещениях г. Волгограда, Городищенского* и Светлоярского района
с 01 сентября 2025г.
РАЗДЕЛ 10. ТЕХНИЧЕСКОЕ ОБСЛУЖИВАНИЕ ВНУТРИКВАРТИРНОГО ГАЗОВОГО ОБОРУДОВАНИЯ В МНОГОКВАРТИРНОМ ДОМЕ,
ТЕХНИЧЕСКОЕ ОБСЛУЖИВАНИЕ ВНУТРИДОМОВОГО ГАЗОВОГО ОБОРУДОВАНИЯ В ЖИЛОМ, АДМИНИСТРАТИВНОМ, ОБЩЕСТВЕННОМ НЕПРОИЗВОДСТВЕННОГО НАЗНАЧЕНИЯ ЗДАНИИ/ПОМЕЩЕНИИ
Глава 1. Техническое обслуживание газоиспользующего оборудования
N п/п | Наименование работ | Ед. изм. | Договорная цена для организаций с учетом НДС | [7 empty] | Договорная цена для населения с учетом НДС
|  |  | В пределах населенного пункта | За пределами населенного пункта | [6 empty] | В пределах населенного пункта | За пределами населенного пункта
|  |  |  | < 5 км | 6-20 км | 21-40 км | 41-60 км | 61-80 км | 81-100 км | > 100 км |  | < 5 км | 6-20 км | 21-40 км | 41-60 км | 61-80 км | 81-100 км | > 100 км
1 | 2 | 3 | 4 | 5 | 6 | 7 | 8 | 9 | 10 | 11 | 12 | 13 | 14 | 15 | 16 | 17 | 18 | 19
10.1. | Техническое обслуживание индивидуальной газобаллонной установки (без газовой плиты) | шт. | 287 | 301 | 344 | 402 | 459 | 517 | 574 | 631 | 199 | 209 | 239 | 279 | 318 | 358 | 398 | 438
10.2. | Техническое обслуживание индивидуальной газобаллонной установки (ГБУ) на кухне с плитой газовой | шт. | 735 | 772 | 882 | 1029 | 1176 | 1323 | 1470 | 1617 | 596 | 626 | 715 | 834 | 954 | 1073 | 1192 | 1311
10.3. | Техническое обслуживание газобаллонной установки, установленной в шкафу, с плитой | шт. | 1054 | 1107 | 1265 | 1476 | 1686 | 1897 | 2108 | 2319 | 732 | 769 | 878 | 1025 | 1171 | 1318 | 1464 | 1610
10.4. | Техническое обслуживание сигнализатора загазованности (кроме проверки контрольными смесями) | шт. | 551 | 579 | 661 | 771 | 882 | 992 | 1102 | 1212 | 249 | 261 | 299 | 349 | 398 | 448 | 498 | 548
10.5. | Котел с атмосферной горелкой мощностью до 30 кВт (с бойлером и без бойлера) | шт. | 6615 | 6946 | 7938 | 9261 | 10584 | 11907 | 13230 | 14553 | 2688 | 2822 | 3226 | 3763 | 4301 | 4838 | 5376 | 5914
10.6. | Котел с атмосферной горелкой мощностью от 31 до 60 кВт (с бойлером и без бойлера) | шт. | 8820 | 9261 | 10584 | 12348 | 14112 | 15876 | 17640 | 19404 | 2688 | 2822 | 3226 | 3763 | 4301 | 4838 | 5376 | 5914
10.7. | Котел с атмосферной горелкой мощностью от 61 до 140 кВт (с бойлером и без бойлера) | шт. | 8820 | 9261 | 10584 | 12348 | 14112 | 15876 | 17640 | 19404 | 2688 | 2822 | 3226 | 3763 | 4301 | 4838 | 5376 | 5914
10.8. | Котел с атмосферной горелкой мощностью от 141 до 510 кВт | шт. | 8820 | 9261 | 10584 | 12348 | 14112 | 15876 | 17640 | 19404 | 2688 | 2822 | 3226 | 3763 | 4301 | 4838 | 5376 | 5914
10.9. | Котел с атмосферной горелкой мощностью от 511 кВт и выше | шт. | 8820 | 9261 | 10584 | 12348 | 14112 | 15876 | 17640 | 19404 | 2688 | 2822 | 3226 | 3763 | 4301 | 4838 | 5376 | 5914
10.10. | Котел с вентиляторной горелкой мощностью до 30 кВт (с бойлером и без бойлера) | шт. | 6615 | 6946 | 7938 | 9261 | 10584 | 11907 | 13230 | 14553 | 2688 | 2822 | 3226 | 3763 | 4301 | 4838 | 5376 | 5914
10.11. | Котел с вентиляторной горелкой мощностью от 31 до 60 кВт (с бойлером и без бойлера) | шт. | 8820 | 9261 | 10584 | 12348 | 14112 | 15876 | 17640 | 19404 | 2688 | 2822 | 3226 | 3763 | 4301 | 4838 | 5376 | 5914
10.12. | Котел с вентиляторной горелкой мощностью от 61 до 140 кВт (с бойлером и без бойлера) | шт. | 8820 | 9261 | 10584 | 12348 | 14112 | 15876 | 17640 | 19404 | 2688 | 2822 | 3226 | 3763 | 4301 | 4838 | 5376 | 5914
10.13. | Котел с вентиляторной горелкой мощностью от 141 до 510 кВт (с бойлером и без бойлера) | шт. | 8820 | 9261 | 10584 | 12348 | 14112 | 15876 | 17640 | 19404 | 2688 | 2822 | 3226 | 3763 | 4301 | 4838 | 5376 | 5914
10.14. | Котел с вентиляторной горелкой мощностью от 511 и выше кВт (с бойлером и без бойлера) | шт. | 8820 | 9261 | 10584 | 12348 | 14112 | 15876 | 17640 | 19404 | 2688 | 2822 | 3226 | 3763 | 4301 | 4838 | 5376 | 5914
10.15. | Настройка блока управления группы котлов | шт. | 2185 | 2294 | 2622 | 3059 | 3496 | 3933 | 4370 | 4807 | 933 | 980 | 1120 | 1306 | 1493 | 1679 | 1866 | 2053
10.16. | Техническое обслуживание проточного водонагревателя (колонки) | шт. | 1427 | 1498 | 1712 | 1998 | 2283 | 2569 | 2854 | 3139 | 993 | 1043 | 1192 | 1390 | 1589 | 1787 | 1986 | 2185
10.17. | Техническое обслуживание плиты газовой (двухгорелочной) | шт. | 664 | 697 | 797 | 930 | 1062 | 1195 | 1328 | 1461 | 461 | 484 | 553 | 645 | 738 | 830 | 922 | 1014
| Техническое обслуживание плиты газовой (трехгорелочной) | шт. | 774 | 813 | 929 | 1084 | 1238 | 1393 | 1548 | 1703 | 534 | 561 | 641 | 748 | 854 | 961 | 1068 | 1175
| Техническое обслуживание плиты газовой (четырехгорелочной) | шт. | 881 | 925 | 1057 | 1233 | 1410 | 1586 | 1762 | 1938 | 608 | 638 | 730 | 851 | 973 | 1094 | 1216 | 1338
10.18. | Техническое обслуживание варочной панели | шт. | 445 | 467 | 534 | 623 | 712 | 801 | 890 | 979 | 392 | 412 | 470 | 549 | 627 | 706 | 784 | 862
10.19. | Техническое обслуживание духового шкафа | шт. | 496 | 521 | 595 | 694 | 794 | 893 | 992 | 1091 | 280 | 294 | 336 | 392 | 448 | 504 | 560 | 616
10.20. | Техническое обслуживание домового регуляторного пункта | шт. | 594 | 624 | 713 | 832 | 950 | 1069 | 1188 | 1307 | 522 | 548 | 626 | 731 | 835 | 940 | 1044 | 1148
10.21. | Техническое обслуживание конвектора | шт. | 2370 | 2489 | 2844 | 3318 | 3792 | 4266 | 4740 | 5214 | 1335 | 1402 | 1602 | 1869 | 2136 | 2403 | 2670 | 2937
10.22. | Техническое обслуживание калорифера газового | шт. | 563 | 591 | 676 | 788 | 901 | 1013 | 1126 | 1239 | 388 | 407 | 466 | 543 | 621 | 698 | 776 | 854
Глава 1.1 Техническое обслуживание внутридомового газового оборудования в жилом доме и внутриквартирного газового оборудования в многоквартирном доме
10.23. | Техническое обслуживание внутриквартирной газовой разводки | шт. | 498 | 523 | 598 | 697 | 797 | 896 | 996 | 1096 | 439 | 461 | 527 | 615 | 702 | 790 | 878 | 966
10.24. | Техническое обслуживание внутридомового газопровода в жилом доме | шт. | 498 | 523 | 598 | 697 | 797 | 896 | 996 | 1096 | 439 | 461 | 527 | 615 | 702 | 790 | 878 | 966
10.25. | Обход и осмотр трассы наружного (подземного, надземного) газопровода | км | 762 | 800 | 914 | 1067 | 1219 | 1372 | 1524 | 1676 | 671 | 705 | 805 | 939 | 1074 | 1208 | 1342 | 1476
10.26. | Обследование состояния изоляционного покрытия стального подземного газопровода приборным методом без вскрытия грунта | км | 5735 | 6022 | 6882 | 8029 | 9176 | 10323 | 11470 | 12617 | 5046 | 5298 | 6055 | 7064 | 8074 | 9083 | 10092 | 11101
10.27. | Проверка герметичности подземного газопровода (стального или полиэтиленового) приборным методом без вскрытия грунта | км | 1234 | 1296 | 1481 | 1728 | 1974 | 2221 | 2468 | 2715 | 1087 | 1141 | 1304 | 1522 | 1739 | 1957 | 2174 | 2391
10.28. | Коррозионное обследование стального подземного газопровода | км | 1687 | 1771 | 2024 | 2362 | 2699 | 3037 | 3374 | 3711 | 1484 | 1558 | 1781 | 2078 | 2374 | 2671 | 2968 | 3265
Глава 1.2 Техническое обслуживание
N п/п | Наименование работ | Ед. изм. | Договорная цена
|  |  | Для организаций с учетом НДС | [7 empty] | Для населения с учетом НДС
С учетом отдаленности
|  |  | < 5 км. |  | 5-10 км. |  | 11-20 км. |  | > 20 км. |  | < 5 км. |  | 5-10 км. |  | 11-20 км. |  | > 20 км.
10.29.1. | Проверка на герметичность фланцевых, резьбовых соединений и сварных стыков на газопроводе в подъезде здания при диаметре до 32мм. | 10 шт. | 146 |  | 175 |  | 190 |  | 219 |  | 103 |  | 124 |  | 134 |  | 155
10.29.2. | 33 - 40 мм | 10 шт. | 191 |  | 229 |  | 248 |  | 287 |  | 132 |  | 158 |  | 172 |  | 198
10.29.3. | 41 - 50 мм | 10 шт. | 307 |  | 368 |  | 399 |  | 461 |  | 213 |  | 256 |  | 277 |  | 320
При работе с приставной лестницей рекомендуется применять коэффициент 1,2
10.30.1. | Проверка герметичности внутридомового газопровода и технологических устройств на нем при количестве приборов на одном стояке (за один стояк) до 5 | шт. | 229 |  | 275 |  | 298 |  | 344 |  | 159 |  | 191 |  | 207 |  | 239
10.30.2. | от 6 до 10 | шт. | 277 |  | 332 |  | 360 |  | 416 |  | 192 |  | 230 |  | 250 |  | 288
10.30.3. | от 11 до 15 | шт. | 334 |  | 401 |  | 434 |  | 501 |  | 231 |  | 277 |  | 300 |  | 347
10.30.4. | свыше 16 | шт. | 388 |  | 466 |  | 504 |  | 582 |  | 269 |  | 323 |  | 350 |  | 404
(При работе с приставной лестницы применять коэф. 1,2; при наличии коллекторов в разводке газопроводов в лестничных клетках или коридорах применять коэф.1,5)
10.31.1. | Техническое обслуживание шарового крана при диаметре газопровода до 40 мм | кран | 132 |  | 158 |  | 172 |  | 198 |  | 115 |  | 138 |  | 150 |  | 173
10.31.2. | Техническое обслуживание шарового крана при диаметре газопровода свыше 50 мм | кран | 142 |  | 170 |  | 185 |  | 213 |  | 127 |  | 152 |  | 165 |  | 191
10.32. | Визуальная проверка целостности и соответствия прокладки газопроводов нормативным требованиям, проверка состояния окраски и крепления газопровода, наличия и целостности футляров в местах прокладки газопроводов через наружные и внутренние конструкции здания | квартира | 108 |  | 130 |  | 140 |  | 162 |  | 85 |  | 102 |  | 111 |  | 128
10.33.1. | Смазка газового крана диаметром до 20 мм (включительно) | шт. | 155 |  | 186 |  | 202 |  | 233 |  | 134 |  | 161 |  | 174 |  | 201
10.33.2. | Смазка газового крана диаметром 25 - 40 мм | шт. | 200 |  | 240 |  | 260 |  | 300 |  | 176 |  | 211 |  | 229 |  | 264
10.33.3. | Смазка газового крана диаметром 50 мм | шт. | 271 |  | 325 |  | 352 |  | 407 |  | 237 |  | 284 |  | 308 |  | 356
Глава 2.Ремонт по заявкам
10.2.1. | Замена газовой плиты без изменения подводки с пуском газа и регулировкой работы горелок плиты. | плита | 2492 |  | 2990 |  | 3240 |  | 3738 |  | 1330 |  | 1596 |  | 1729 |  | 1995
10.2.2. | Демонтаж газовой плиты с установкой заглушки | шт. | 718 |  | 862 |  | 933 |  | 1077 |  | 631 |  | 757 |  | 820 |  | 947
10.2.3. | Замена стола плиты | шт. | 289 |  | 347 |  | 376 |  | 434 |  | 251 |  | 301 |  | 326 |  | 377
10.2.4. | Замена рампы плиты | шт. | 1492 |  | 1790 |  | 1940 |  | 2238 |  | 1312 |  | 1574 |  | 1706 |  | 1968
10.2.5. | Замена дна корпуса плиты | дно | 579 |  | 695 |  | 753 |  | 869 |  | 510 |  | 612 |  | 663 |  | 765
10.2.6. | Замена верхней горелки плиты | шт. | 289 |  | 347 |  | 376 |  | 434 |  | 251 |  | 301 |  | 326 |  | 377
10.2.7. | Замена горелки духового шкафа | шт. | 357 |  | 428 |  | 464 |  | 536 |  | 317 |  | 380 |  | 412 |  | 476
10.2.8. | Замена сопла горелки | шт. | 149 |  | 179 |  | 194 |  | 224 |  | 131 |  | 157 |  | 170 |  | 197
10.2.9. | Замена смесителя горелки | шт. | 201 |  | 241 |  | 261 |  | 302 |  | 176 |  | 211 |  | 229 |  | 264
10.2.10. | Замена газоподводящей трубки верхней горелки | шт. | 248 |  | 298 |  | 322 |  | 372 |  | 219 |  | 263 |  | 285 |  | 329
10.2.11. | Замена прокладок газоподводящей трубки | шт. | 149 |  | 179 |  | 194 |  | 224 |  | 131 |  | 157 |  | 170 |  | 197
10.2.12. | Замена регулятора подачи воздуха | шт. | 201 |  | 241 |  | 261 |  | 302 |  | 176 |  | 211 |  | 229 |  | 264
10.2.13. | Замена (или ремонт) дверки духового шкафа | шт. | 1238 |  | 1486 |  | 1609 |  | 1857 |  | 1089 |  | 1307 |  | 1416 |  | 1634
10.2.14. | Замена балансира дверки духового шкафа | шт. | 805 |  | 966 |  | 1047 |  | 1208 |  | 710 |  | 852 |  | 923 |  | 1065
10.2.15. | Замена пружины дверки духового шкафа | шт. | 688 |  | 826 |  | 894 |  | 1032 |  | 605 |  | 726 |  | 787 |  | 908
10.2.16. | Замена стекла дверки духового шкафа | шт. | 431 |  | 517 |  | 560 |  | 647 |  | 379 |  | 455 |  | 493 |  | 569
10.2.17. | Замена оси дверки духового шкафа | шт. | 498 |  | 598 |  | 647 |  | 747 |  | 437 |  | 524 |  | 568 |  | 656
10.2.18. | Замена подсветки дверки духового шкафа | шт. | 297 |  | 356 |  | 386 |  | 446 |  | 264 |  | 317 |  | 343 |  | 396
10.2.19. | Замена ручки дверки духового шкафа | шт. | 398 |  | 478 |  | 517 |  | 597 |  | 349 |  | 419 |  | 454 |  | 524
10.2.20. | Замена привода вертеля духового шкафа | шт. | 599 |  | 719 |  | 779 |  | 899 |  | 524 |  | 629 |  | 681 |  | 786
10.2.21. | Замена указателя температуры духового шкафа | шт. | 898 |  | 1078 |  | 1167 |  | 1347 |  | 791 |  | 949 |  | 1028 |  | 1187
10.2.22. | Замена крана плиты | шт. | 817 |  | 980 |  | 1062 |  | 1226 |  | 718 |  | 862 |  | 933 |  | 1077
10.2.23. | Замена штока крана плиты | шт. | 248 |  | 298 |  | 322 |  | 372 |  | 219 |  | 263 |  | 285 |  | 329
10.2.24. | Замена пружины штока крана плиты | шт. | 172 |  | 206 |  | 224 |  | 258 |  | 147 |  | 176 |  | 191 |  | 221
10.2.25. | Замена электророзжига при гибкой прицепке | шт. | 498 |  | 598 |  | 647 |  | 747 |  | 437 |  | 524 |  | 568 |  | 656
10.2.26. | Снятие электророзжига при гибкой прицепке | шт. | 248 |  | 298 |  | 322 |  | 372 |  | 219 |  | 263 |  | 285 |  | 329
10.2.27. | Установка электророзжига при гибкой прицепке | шт. | 248 |  | 298 |  | 322 |  | 372 |  | 219 |  | 263 |  | 285 |  | 329
10.2.28. | Замена электророзжига при жесткой прицепке | шт. | 1000 |  | 1200 |  | 1300 |  | 1500 |  | 876 |  | 1051 |  | 1139 |  | 1314
10.2.29. | Снятие электророзжига при жесткой прицепке | шт. | 498 |  | 598 |  | 647 |  | 747 |  | 437 |  | 524 |  | 568 |  | 656
10.2.30. | Установка электророзжига при жесткой прицепке | шт. | 498 |  | 598 |  | 647 |  | 747 |  | 437 |  | 524 |  | 568 |  | 656
10.2.31. | Замена разрядника блока пъезорозжига | шт. | 97 |  | 116 |  | 126 |  | 146 |  | 88 |  | 106 |  | 114 |  | 132
10.2.32. | Замена терморегулятора (указателя температуры) плиты | шт. | 697 |  | 836 |  | 906 |  | 1046 |  | 616 |  | 739 |  | 801 |  | 924
10.2.33. | Замена подвода малого и большого газопровода к плите | подвод | 421 |  | 505 |  | 547 |  | 632 |  | 370 |  | 444 |  | 481 |  | 555
10.2.34. | Установка гибкого шланга к плите | шт. | 498 |  | 598 |  | 647 |  | 747 |  | 437 |  | 524 |  | 568 |  | 656
10.2.35. | Регулировка горения газа с калибровкой отверстия форсунки плиты | шт. | 248 |  | 298 |  | 322 |  | 372
10.2.36. | Регулировка горения горелок духового шкафа плиты | шт. | 498 |  | 598 |  | 647 |  | 747
10.2.37. | Прочистка, калибровка сопла горелки плиты | шт. | 297 |  | 356 |  | 386 |  | 446
10.2.38. | Настройка терморегулятора (указателя температуры) | шт. | 330 |  | 396 |  | 429 |  | 495
10.2.39. | Настройка электромагнитного клапана (ЭМК) плиты | шт. | 666 |  | 799 |  | 866 |  | 999 |  | 589 |  | 707 |  | 766 |  | 884
10.2.40. | Чистка форсунки | шт. | 172 |  | 206 |  | 224 |  | 258
10.2.41. | Чистка подводящих трубок к горелкам | шт. | 498 |  | 598 |  | 647 |  | 747
10.2.42. | Чистка горелки духового шкафа | шт. | 666 |  | 799 |  | 866 |  | 999
10.2.43. | Чистка регулятора подачи воздуха | шт. | 297 |  | 356 |  | 386 |  | 446
10.2.44. | Ремонт крана плиты или крана на опуске с притиркой | шт. | 498 |  | 598 |  | 647 |  | 747 |  | 437 |  | 524 |  | 568 |  | 656
10.2.45. | Ремонт двухгорелочной портативной плиты | шт. | 330 |  | 396 |  | 429 |  | 495 |  | 289 |  | 347 |  | 376 |  | 434
10.2.46. | Ремонт и настройка регулятора давления газа РДГ, РДК и др. | шт. | 666 |  | 799 |  | 866 |  | 999 |  | 589 |  | 707 |  | 766 |  | 884
10.2.47. | Замена регулятора давления | шт. | 248 |  | 298 |  | 322 |  | 372 |  | 219 |  | 263 |  | 285 |  | 329
10.2.48. | Замена мембраны регулятора | шт. | 498 |  | 598 |  | 647 |  | 747 |  | 437 |  | 524 |  | 568 |  | 656
10.2.49. | Замена шланга и прокладки регулятора | шт. | 599 |  | 719 |  | 779 |  | 899 |  | 524 |  | 629 |  | 681 |  | 786
10.2.50. | Замена прокладки уплотнительного клапана РДГ, РДК и др. | шт. | 297 |  | 356 |  | 386 |  | 446 |  | 264 |  | 317 |  | 343 |  | 396
10.2.51. | Замена блока инжекционных горелок в ресторанной плите | блок | 530 |  | 636 |  | 689 |  | 795 |  | 465 |  | 558 |  | 605 |  | 698
Водонагреватель проточный
10.2.52. | Замена водонагревателя проточного без изменения подводки с пуском газа и регулировкой работы прибора | шт. | 3486 |  | 4183 |  | 4532 |  | 5229 |  | 1855 |  | 2226 |  | 2412 |  | 2783
10.2.53. | Демонтаж проточного водонагревателя с установкой заглушки | шт. | 1394 |  | 1673 |  | 1812 |  | 2091 |  | 739 |  | 887 |  | 961 |  | 1109
10.2.54. | Замена горелки проточного водонагревателя | шт. | 550 |  | 660 |  | 715 |  | 825 |  | 486 |  | 583 |  | 632 |  | 729
10.2.55. | Замена блок-крана КГИ-56 | блок-кран | 1964 |  | 2357 |  | 2553 |  | 2946 |  | 1731 |  | 2077 |  | 2250 |  | 2597
10.2.56. | Снятие блок-крана КГИ-56 | блок-кран | 737 |  | 884 |  | 958 |  | 1106 |  | 649 |  | 779 |  | 844 |  | 974
10.2.57. | Установка блок-крана КГИ-56 | блок-кран | 1228 |  | 1474 |  | 1596 |  | 1842 |  | 1082 |  | 1298 |  | 1407 |  | 1623
10.2.58. | Замена блок-крана ВПГ | шт. | 1221 |  | 1465 |  | 1587 |  | 1832 |  | 1077 |  | 1292 |  | 1400 |  | 1616
10.2.59. | Снятие блок-крана ВПГ | шт. | 441 |  | 529 |  | 573 |  | 662 |  | 387 |  | 464 |  | 503 |  | 581
10.2.60. | Установка блок-крана ВПГ | шт. | 782 |  | 938 |  | 1017 |  | 1173 |  | 688 |  | 826 |  | 894 |  | 1032
10.2.61. | Замена газовой части блок-крана КГИ-56 | деталь | 317 |  | 380 |  | 412 |  | 476 |  | 277 |  | 332 |  | 360 |  | 416
10.2.62. | Снятие газовой части блок-крана КГИ-56 | деталь | 157 |  | 188 |  | 204 |  | 236 |  | 139 |  | 167 |  | 181 |  | 209
10.2.63. | Установка газовой части блок-крана КГИ-56 | деталь | 157 |  | 188 |  | 204 |  | 236 |  | 139 |  | 167 |  | 181 |  | 209
10.2.64. | Замена газовой части блок-крана ВПГ | шт. | 660 |  | 792 |  | 858 |  | 990 |  | 581 |  | 697 |  | 755 |  | 872
10.2.65. | Снятие газовой части блок-крана ВПГ | шт. | 332 |  | 398 |  | 432 |  | 498 |  | 291 |  | 349 |  | 378 |  | 437
10.2.66. | Установка газовой части блок-крана ВПГ | шт. | 332 |  | 398 |  | 432 |  | 498 |  | 291 |  | 349 |  | 378 |  | 437
10.2.67. | Замена водяного регулятора Л-3 | деталь | 327 |  | 392 |  | 425 |  | 491 |  | 286 |  | 343 |  | 372 |  | 429
10.2.68. | Замена водяного регулятора КГИ-56 | деталь | 986 |  | 1183 |  | 1282 |  | 1479 |  | 864 |  | 1037 |  | 1123 |  | 1296
10.2.69. | Замена водяного регулятора ПГ-6 | деталь | 986 |  | 1183 |  | 1282 |  | 1479 |  | 864 |  | 1037 |  | 1123 |  | 1296
10.2.70. | Набивка сальника газовой части блок-крана | шт. | 1108 |  | 1330 |  | 1440 |  | 1662 |  | 970 |  | 1164 |  | 1261 |  | 1455
10.2.71. | Замена штока газовой части блок-крана | шт. | 775 |  | 930 |  | 1008 |  | 1163 |  | 678 |  | 814 |  | 881 |  | 1017
10.2.72. | Замена штока водяной части блок-крана | шт. | 1190 |  | 1428 |  | 1547 |  | 1785 |  | 1047 |  | 1256 |  | 1361 |  | 1571
10.2.73. | Замена пружины блок-крана | шт. | 660 |  | 792 |  | 858 |  | 990 |  | 581 |  | 697 |  | 755 |  | 872
10.2.74. | Замена мембраны водяной части блок-крана | шт. | 825 |  | 990 |  | 1073 |  | 1238 |  | 728 |  | 874 |  | 946 |  | 1092
10.2.75. | Замена запальника | шт. | 265 |  | 318 |  | 345 |  | 398 |  | 233 |  | 280 |  | 303 |  | 350
10.2.76. | Замена направляющей планки запальника ВПГ | шт. | 223 |  | 268 |  | 290 |  | 335 |  | 196 |  | 235 |  | 255 |  | 294
10.2.77. | Замена биметаллической пластины | шт. | 718 |  | 862 |  | 933 |  | 1077 |  | 631 |  | 757 |  | 820 |  | 947
10.2.78. | Замена крышки водяной части КГИ-56 | крышка | 690 |  | 828 |  | 897 |  | 1035 |  | 605 |  | 726 |  | 787 |  | 908
10.2.79. | Снятие крышки водяной части КГИ-56 | крышка | 346 |  | 415 |  | 450 |  | 519 |  | 304 |  | 365 |  | 395 |  | 456
10.2.80. | Установка крышки водяной части КГИ-56 | крышка | 346 |  | 415 |  | 450 |  | 519 |  | 304 |  | 365 |  | 395 |  | 456
10.2.81. | Замена водяной части КГИ-56 | деталь | 1964 |  | 2357 |  | 2553 |  | 2946 |  | 1731 |  | 2077 |  | 2250 |  | 2597
10.2.82. | Снятие водяной части КГИ-56 | деталь | 986 |  | 1183 |  | 1282 |  | 1479 |  | 864 |  | 1037 |  | 1123 |  | 1296
10.2.83. | Установка водяной части КГИ-56 | деталь | 986 |  | 1183 |  | 1282 |  | 1479 |  | 864 |  | 1037 |  | 1123 |  | 1296
10.2.84. | Замена водяной части ВПГ | шт. | 276 |  | 331 |  | 359 |  | 414 |  | 242 |  | 290 |  | 315 |  | 363
10.2.85. | Снятие водяной части ВПГ | шт. | 144 |  | 173 |  | 187 |  | 216 |  | 127 |  | 152 |  | 165 |  | 191
10.2.86. | Установка водяной части ВПГ | шт. | 144 |  | 173 |  | 187 |  | 216 |  | 127 |  | 152 |  | 165 |  | 191
10.2.87. | Замена теплообменника КГИ-56 | теплообменник | 1177 |  | 1412 |  | 1530 |  | 1766 |  | 1039 |  | 1247 |  | 1351 |  | 1559
10.2.88. | Снятие теплообменника КГИ-56 | теплообменник | 491 |  | 589 |  | 638 |  | 737 |  | 433 |  | 520 |  | 563 |  | 650
10.2.89. | Установка теплообменника КГИ-56 | теплообменник | 690 |  | 828 |  | 897 |  | 1035 |  | 605 |  | 726 |  | 787 |  | 908
10.2.90. | Замена теплообменника ВПГ | шт. | 1108 |  | 1330 |  | 1440 |  | 1662 |  | 970 |  | 1164 |  | 1261 |  | 1455
10.2.91. | Снятие теплообменника ВПГ | шт. | 441 |  | 529 |  | 573 |  | 662 |  | 387 |  | 464 |  | 503 |  | 581
10.2.92. | Установка теплообменника ВПГ | шт. | 660 |  | 792 |  | 858 |  | 990 |  | 581 |  | 697 |  | 755 |  | 872
10.2.93. | Замена сопла основной горелки | шт. | 596 |  | 715 |  | 775 |  | 894 |  | 524 |  | 629 |  | 681 |  | 786
10.2.94. | Замена подводящей трубки холодной воды | шт. | 550 |  | 660 |  | 715 |  | 825 |  | 486 |  | 583 |  | 632 |  | 729
10.2.95. | Замена отводящей трубки горячей воды | шт. | 738 |  | 886 |  | 959 |  | 1107 |  | 650 |  | 780 |  | 845 |  | 975
10.2.96. | Замена трубок радиатора КГИ-56 | трубка | 491 |  | 589 |  | 638 |  | 737 |  | 433 |  | 520 |  | 563 |  | 650
10.2.97. | Замена трубки запальника | шт. | 265 |  | 318 |  | 345 |  | 398 |  | 233 |  | 280 |  | 303 |  | 350
10.2.98. | Замена электромагнитного клапана ВПГ | шт. | 565 |  | 678 |  | 735 |  | 848 |  | 494 |  | 593 |  | 642 |  | 741
10.2.99. | Замена датчика тяги | шт. | 364 |  | 437 |  | 473 |  | 546 |  | 319 |  | 383 |  | 415 |  | 479
10.2.100. | Замена прокладки водорегулятора | шт. | 550 |  | 660 |  | 715 |  | 825 |  | 486 |  | 583 |  | 632 |  | 729
10.2.101. | Замена прокладки к газоподводящей трубке | шт. | 364 |  | 437 |  | 473 |  | 546 |  | 319 |  | 383 |  | 415 |  | 479
10.2.102. | Замена прокладки газового узла или смесителя | шт. | 1108 |  | 1330 |  | 1440 |  | 1662 |  | 970 |  | 1164 |  | 1261 |  | 1455
10.2.103. | Замена термопары | шт. | 276 |  | 331 |  | 359 |  | 414 |  | 242 |  | 290 |  | 315 |  | 363
10.2.104. | Замена ручки КГИ, ВПГ | шт. | 113 |  | 136 |  | 147 |  | 170 |  | 97 |  | 116 |  | 126 |  | 146
10.2.105. | Набивка сальника водяного узла КГИ-56 | сальник | 619 |  | 743 |  | 805 |  | 929 |  | 544 |  | 653 |  | 707 |  | 816
10.2.106. | Ремонт автоматики горелок ВПГ | шт. | 1108 |  | 1330 |  | 1440 |  | 1662 |  | 970 |  | 1164 |  | 1261 |  | 1455
10.2.107. | Прочистка штуцера водяной части | шт. | 576 |  | 691 |  | 749 |  | 864
10.2.108. | Прочистка сопла запальника | шт. | 312 |  | 374 |  | 406 |  | 468
10.2.109. | Прочистка, калибровка сопла горелки | шт. | 441 |  | 529 |  | 573 |  | 662
10.2.110. | Прочистка сопла водяного узла | шт. | 607 |  | 728 |  | 789 |  | 911
10.2.111. | Прочистка сетки фильтра водяного редуктора с заменой прокладки | шт. | 825 |  | 990 |  | 1073 |  | 1238 |  | 728 |  | 874 |  | 946 |  | 1092
10.2.112. | Чистка трубки, настройка датчика тяги | шт. | 276 |  | 331 |  | 359 |  | 414
10.2.113. | Чеканка форсунок ВПГ | шт. | 1379 |  | 1655 |  | 1793 |  | 2069 |  | 1213 |  | 1456 |  | 1577 |  | 1820
10.2.114. | Чистка горелки | шт. | 882 |  | 1058 |  | 1147 |  | 1323
10.2.115. | Высечка штуцера водяной части с корректировкой резьбы | шт. | 1108 |  | 1330 |  | 1440 |  | 1662 |  | 970 |  | 1164 |  | 1261 |  | 1455
10.2.116. | Снятие и прочистка подводящей трубки холодной воды с корректировкой резьбы | шт. | 550 |  | 660 |  | 715 |  | 825
10.2.117. | Установка подводящей трубки холодной воды | шт. | 276 |  | 331 |  | 359 |  | 414 |  | 242 |  | 290 |  | 315 |  | 363
10.2.118. | Снятие и прочистка отводящей трубки горячей воды с корректировкой резьбы | шт. | 413 |  | 496 |  | 537 |  | 620
10.2.119. | Установка отводящей трубки горячей воды | шт. | 276 |  | 331 |  | 359 |  | 414 |  | 242 |  | 290 |  | 315 |  | 363
10.2.120. | Снятие и почистка трубок радиатора КГИ-56 с корректировкой резьбы | операция | 491 |  | 589 |  | 638 |  | 737
10.2.121. | Установка трубок радиатора КГИ-56 | трубка | 295 |  | 354 |  | 384 |  | 443 |  | 260 |  | 312 |  | 338 |  | 390
10.2.122. | Развальцовка подводящей трубки холодной воды с заменой гайки или штуцера | шт. | 276 |  | 331 |  | 359 |  | 414 |  | 242 |  | 290 |  | 315 |  | 363
10.2.123. | Нарезка резьбовых соединений водяной части ВПГ или КГИ | операция | 491 |  | 589 |  | 638 |  | 737 |  | 433 |  | 520 |  | 563 |  | 650
10.2.124. | Смазка пробки блок-крана | шт. | 550 |  | 660 |  | 715 |  | 825
10.2.125. | Смазка штока газового узла | шт. | 1005 |  | 1206 |  | 1307 |  | 1508
10.2.126. | Регулировка штока газового узла | шт. | 794 |  | 953 |  | 1032 |  | 1191
10.2.127. | Устранение течи воды в резьбовом соединении | шт. | 464 |  | 557 |  | 603 |  | 696 |  | 407 |  | 488 |  | 529 |  | 611
10.2.128. | Ремонт запальника горелки | шт. | 550 |  | 660 |  | 715 |  | 825 |  | 486 |  | 583 |  | 632 |  | 729
10.2.129. | Очистка радиатора (теплообменника) от сажи | шт. | 2202 |  | 2642 |  | 2863 |  | 3303
10.2.130. | Промывка калорифера ВПГ | шт. | 2202 |  | 2642 |  | 2863 |  | 3303
10.2.131. | Снятие огневой камеры | шт. | 387 |  | 464 |  | 503 |  | 581 |  | 340 |  | 408 |  | 442 |  | 510
10.2.132. | Установка огневой камеры | шт. | 718 |  | 862 |  | 933 |  | 1077 |  | 631 |  | 757 |  | 820 |  | 947
10.2.133. | Крепление корпуса горелки ВПГ | шт. | 1108 |  | 1330 |  | 1440 |  | 1662 |  | 970 |  | 1164 |  | 1261 |  | 1455
10.2.134. | Крепление корпуса горелки КГИ | операция | 101 |  | 121 |  | 131 |  | 152 |  | 87 |  | 104 |  | 113 |  | 131
10.2.135. | Закрепление водонагревателя | шт. | 727 |  | 872 |  | 945 |  | 1091 |  | 640 |  | 768 |  | 832 |  | 960
Водонагреватель емкостной, отопительный (отопительно-варочный) котел, отопительная газовая печь
10.2.136. | Замена емкостного водонагревателя (котла) без изменения подводки с пуском газа и регулировкой работы прибора (аппарата) | котел | 4879 |  | 5855 |  | 6343 |  | 7319 |  | 3253 |  | 3904 |  | 4229 |  | 4880
10.2.137. | Демонтаж котла с установкой заглушки | шт. | 1255 |  | 1506 |  | 1632 |  | 1883 |  | 837 |  | 1004 |  | 1088 |  | 1256
10.2.138. | Демонтаж горелки отопительного котла (печи) с установкой заглушки | горелка | 943 |  | 1132 |  | 1226 |  | 1415 |  | 709 |  | 851 |  | 922 |  | 1064
10.2.139. | Замена горелки отопительного котла | горелка | 2752 |  | 3302 |  | 3578 |  | 4128 |  | 2422 |  | 2906 |  | 3149 |  | 3633
10.2.140. | Замена горелки пищеварочного котла | горелка | 2220 |  | 2664 |  | 2886 |  | 3330 |  | 1955 |  | 2346 |  | 2542 |  | 2933
10.2.141. | Замена газовой печной горелки (без изменения подводки) | шт. | 1526 |  | 1831 |  | 1984 |  | 2289 |  | 1338 |  | 1606 |  | 1739 |  | 2007
10.2.142. | Замена крана горелки АГВ-80, АОГВ-4, АОГВ-20 | кран | 758 |  | 910 |  | 985 |  | 1137 |  | 666 |  | 799 |  | 866 |  | 999
10.2.143. | Замена крана горелки АГВ-120, АОГВ-17,5, АОГВ-23 и др. | кран | 1025 |  | 1230 |  | 1333 |  | 1538 |  | 899 |  | 1079 |  | 1169 |  | 1349
10.2.144. | Замена крана горелки отопительного котла ВНИИСТО -МЧ или отопительной печи | кран | 951 |  | 1141 |  | 1236 |  | 1427 |  | 831 |  | 997 |  | 1080 |  | 1247
10.2.145. | Замена крана горелки пищеварочного котла | кран | 1652 |  | 1982 |  | 2148 |  | 2478 |  | 1453 |  | 1744 |  | 1889 |  | 2180
10.2.146. | Замена термопары котла | шт. | 395 |  | 474 |  | 514 |  | 593 |  | 348 |  | 418 |  | 452 |  | 522
10.2.147. | Замена термопары отопительного котла ВНИИСТО-МЧ | термопара | 628 |  | 754 |  | 816 |  | 942 |  | 553 |  | 664 |  | 719 |  | 830
10.2.148. | Замена термопары автоматики безопасности печной горелки | шт. | 862 |  | 1034 |  | 1121 |  | 1293 |  | 757 |  | 908 |  | 984 |  | 1136
10.2.149. | Замена запальника отопительного котла или АГВ (АОГВ) | запальник | 589 |  | 707 |  | 766 |  | 884 |  | 518 |  | 622 |  | 673 |  | 777
10.2.150. | Замена запальника печной горелки | шт. | 550 |  | 660 |  | 715 |  | 825 |  | 486 |  | 583 |  | 632 |  | 729
10.2.151. | Замена сопла запальника | шт. | 395 |  | 474 |  | 514 |  | 593 |  | 348 |  | 418 |  | 452 |  | 522
10.2.152. | Замена терморегулятора (термобаллона) АГВ (АОГВ) | терморегулятор | 2459 |  | 2951 |  | 3197 |  | 3689 |  | 2162 |  | 2594 |  | 2811 |  | 3243
10.2.153. | Замена электромагнитного клапана емкостного водонагревателя | ЭМК | 1025 |  | 1230 |  | 1333 |  | 1538 |  | 899 |  | 1079 |  | 1169 |  | 1349
10.2.154. | Замена электромагнитного клапана отопительного котла ВНИИСТО-МЧ | ЭМК | 1158 |  | 1390 |  | 1505 |  | 1737 |  | 1020 |  | 1224 |  | 1326 |  | 1530
10.2.155. | Замена ЭМК печной горелки | шт. | 1122 |  | 1346 |  | 1459 |  | 1683 |  | 990 |  | 1188 |  | 1287 |  | 1485
10.2.156. | Замена пружины ЭМК отопительного котла или АГВ (АОГВ) | пружина | 671 |  | 805 |  | 872 |  | 1007 |  | 589 |  | 707 |  | 766 |  | 884
10.2.157. | Замена пружины ЭМК печной горелки | шт. | 596 |  | 715 |  | 775 |  | 894 |  | 524 |  | 629 |  | 681 |  | 786
10.2.158. | Замена мембраны ЭМК отопительного котла или АГВ (АОГВ) | мембрана | 1414 |  | 1697 |  | 1838 |  | 2121 |  | 1246 |  | 1495 |  | 1620 |  | 1869
10.2.159. | Замена мембраны ЭМК печной горелки | шт. | 727 |  | 872 |  | 945 |  | 1091 |  | 640 |  | 768 |  | 832 |  | 960
10.2.160. | Замена тройника ЭМК | тройник | 317 |  | 380 |  | 412 |  | 476 |  | 277 |  | 332 |  | 360 |  | 416
10.2.161. | Замена тягоудлинителя | деталь | 491 |  | 589 |  | 638 |  | 737 |  | 433 |  | 520 |  | 563 |  | 650
10.2.162. | Замена датчика контроля тяги | шт. | 383 |  | 460 |  | 498 |  | 575 |  | 335 |  | 402 |  | 436 |  | 503
10.2.163. | Замена сопла основной горелки | сопло | 640 |  | 768 |  | 832 |  | 960 |  | 563 |  | 676 |  | 732 |  | 845
10.2.164. | Замена трубки газопровода запального устройства | трубка | 327 |  | 392 |  | 425 |  | 491 |  | 286 |  | 343 |  | 372 |  | 429
10.2.165. | Замена блока автоматики | блок | 1308 |  | 1570 |  | 1700 |  | 1962 |  | 1151 |  | 1381 |  | 1496 |  | 1727
10.2.166. | Замена сильфона блока автоматики | сильфон | 1399 |  | 1679 |  | 1819 |  | 2099 |  | 1228 |  | 1474 |  | 1596 |  | 1842
10.2.167. | Замена фильтра на автоматике АГВ, АОГВ | фильтр | 589 |  | 707 |  | 766 |  | 884 |  | 518 |  | 622 |  | 673 |  | 777
10.2.168. | Замена обратного предохранительного клапана | клапан | 848 |  | 1018 |  | 1102 |  | 1272 |  | 744 |  | 893 |  | 967 |  | 1116
10.2.169. | Замена "кармана" под термометр в отопительном аппарате | деталь | 986 |  | 1183 |  | 1282 |  | 1479 |  | 864 |  | 1037 |  | 1123 |  | 1296
10.2.170. | Замена биметаллической пластинки | операция | 1475 |  | 1770 |  | 1918 |  | 2213 |  | 1297 |  | 1556 |  | 1686 |  | 1946
10.2.171. | Замена прокладки на клапане | прокладка | 1669 |  | 2003 |  | 2170 |  | 2504 |  | 1470 |  | 1764 |  | 1911 |  | 2205
10.2.172. | Замена прокладки на запальнике | прокладка | 1277 |  | 1532 |  | 1660 |  | 1916 |  | 1125 |  | 1350 |  | 1463 |  | 1688
10.2.173. | Набивка сальника терморегулятора | операция | 327 |  | 392 |  | 425 |  | 491 |  | 286 |  | 343 |  | 372 |  | 429
10.2.174. | Настройка терморегулятора с регулированием температуры воды в котле | операция | 1475 |  | 1770 |  | 1918 |  | 2213 |  | 1297 |  | 1556 |  | 1686 |  | 1946
10.2.175. | Ремонт терморегулятора с заменой пружины (скобы или шурупа) на регулировочном винте | операция | 491 |  | 589 |  | 638 |  | 737 |  | 433 |  | 520 |  | 563 |  | 650
10.2.176. | Ремонт терморегулятора (замена прокладок) | операция | 327 |  | 392 |  | 425 |  | 491 |  | 286 |  | 343 |  | 372 |  | 429
10.2.177. | Ремонт автоматики горелок АГВ,АОГВ | операция | 1475 |  | 1770 |  | 1918 |  | 2213 |  | 1297 |  | 1556 |  | 1686 |  | 1946
10.2.178. | Прочистка отверстий горелки и удлинителя тяги | операция | 1011 |  | 1213 |  | 1314 |  | 1517
10.2.179. | Прочистка , калибровка сопла горелки | операция | 293 |  | 352 |  | 381 |  | 440
10.2.180. | Устранение засора в подводке к запальнику | шт. | 704 |  | 845 |  | 915 |  | 1056 |  | 621 |  | 745 |  | 807 |  | 932
10.2.181. | Чистка контактов ЭМК без пайки катушки | операция | 206 |  | 247 |  | 268 |  | 309 |  | 182 |  | 218 |  | 237 |  | 273
10.2.182. | Чистка контактов ЭМК с пайкой катушки | операция | 589 |  | 707 |  | 766 |  | 884 |  | 518 |  | 622 |  | 673 |  | 777
10.2.183. | Перепайка контактов ЭМК | операция | 690 |  | 828 |  | 897 |  | 1035 |  | 605 |  | 726 |  | 787 |  | 908
10.2.184. | Перепайка датчика тяги к импульсной трубке | операция | 609 |  | 731 |  | 792 |  | 914 |  | 537 |  | 644 |  | 698 |  | 806
10.2.185. | Чистка форсунки запальника | операция | 346 |  | 415 |  | 450 |  | 519
10.2.186. | Чистка газового фильтра | операция | 246 |  | 295 |  | 320 |  | 369
10.2.187. | Регулировка клапана экономного расходования | операция | 254 |  | 305 |  | 330 |  | 381
10.2.188. | Ремонт автоматики горелки отопительного аппарата | операция | 785 |  | 942 |  | 1021 |  | 1178 |  | 692 |  | 830 |  | 900 |  | 1038
10.2.189. | Очистка стабилизатора тяги от сажи | операция | 1475 |  | 1770 |  | 1918 |  | 2213
10.2.190. | Очистка от сажи отопительного котла | операция | 2459 |  | 2951 |  | 3197 |  | 3689
10.2.191. | Очистка от накипи бака отопительного котла | операция | 1964 |  | 2357 |  | 2553 |  | 2946
10.2.192. | Проверка плотности бака после сварочных работ | операция | 491 |  | 589 |  | 638 |  | 737
10.2.193. | Ремонт бака отопительного котла | операция | 3989 |  | 4787 |  | 5186 |  | 5984 |  | 3513 |  | 4216 |  | 4567 |  | 5270
10.2.194. | Очистка рожков горелки от сажи | операция | 1475 |  | 1770 |  | 1918 |  | 2213
10.2.196. | Чистка сопел коллектора печной горелки | операция | 364 |  | 437 |  | 473 |  | 546
10.2.197. | Очистка от сажи отопительной печи | операция | 2757 |  | 3308 |  | 3584 |  | 4136
Агрегат "LENNOX"
10.2.198. | Техническая дианостика неисправностей агрегата | операция | 1249 |  | 1499 |  | 1624 |  | 1874
10.2.199. | Вскрытие отсека вентилятора | операция | 1180 |  | 1416 |  | 1534 |  | 1770 |  | 1042 |  | 1250 |  | 1355 |  | 1563
10.2.200. | Замена температурных датчиков или конденсатора в отсеке вентилятора агрегата "LENNOX" с заменой фильтра | операция | 3119 |  | 3743 |  | 4055 |  | 4679 |  | 2744 |  | 3293 |  | 3567 |  | 4116
10.2.201. | То же , без замены фильтра | операция | 2740 |  | 3288 |  | 3562 |  | 4110 |  | 2414 |  | 2897 |  | 3138 |  | 3621
10.2.202. | Замена датчика пламени | операция | 1061 |  | 1273 |  | 1379 |  | 1592 |  | 933 |  | 1120 |  | 1213 |  | 1400
10.2.203. | Замена двигателя вентилятора с заменой фильтра | операция | 3674 |  | 4409 |  | 4776 |  | 5511 |  | 3236 |  | 3883 |  | 4207 |  | 4854
10.2.204. | То же , без замены фильтра | операция | 3368 |  | 4042 |  | 4378 |  | 5052 |  | 2962 |  | 3554 |  | 3851 |  | 4443
10.2.205. | Замена вентилятора в сборе агрегата "LENNOX" с заменой фильтра | операция | 3368 |  | 4042 |  | 4378 |  | 5052 |  | 2962 |  | 3554 |  | 3851 |  | 4443
10.2.206. | То же , без замены фильтра | операция | 2740 |  | 3288 |  | 3562 |  | 4110 |  | 2414 |  | 2897 |  | 3138 |  | 3621
Прочие работы
10.2.207.1. | Замена газового крана на газопроводе диаметром до 32 мм (включительно) | шт. | 749 |  | 899 |  | 974 |  | 1124 |  | 791 |  | 949 |  | 1028 |  | 1187
10.2.207.2. | Замена газового крана на газопроводе диаметром 40 - 50 мм | шт. | 1414 |  | 1697 |  | 1838 |  | 2121 |  | 1246 |  | 1495 |  | 1620 |  | 1869
(При работе с приставных лестниц в пунктах 1.2.210.-1.2.214. Применять коэф.1,2)
10.2.208.1. | Замена участка сети газораспределения длиной до 1 метра Диаметром 15мм. | участок | 2358 |  | 2830 |  | 3065 |  | 3537 |  | 2098 |  | 2518 |  | 2727 |  | 3147
10.2.208.2. | Диаметром 32мм. | участок | 2805 |  | 3366 |  | 3647 |  | 4208 |  | 2495 |  | 2994 |  | 3244 |  | 3743
10.2.208.3. | Диаметром 40мм. | участок | 3321 |  | 3985 |  | 4317 |  | 4982 |  | 2953 |  | 3544 |  | 3839 |  | 4430
10.2.208.4. | Диаметром 50мм. | участок | 3967 |  | 4760 |  | 5157 |  | 5951 |  | 3530 |  | 4236 |  | 4589 |  | 5295
10.2.209.1. | То же, на каждый дополнительный один метр газопровода диаметром диаметром 15мм. | м. | 714 |  | 857 |  | 928 |  | 1071 |  | 635 |  | 762 |  | 826 |  | 953
10.2.209.2. | Диаметром 32мм. | м. | 847 |  | 1016 |  | 1101 |  | 1271 |  | 753 |  | 904 |  | 979 |  | 1130
10.2.209.3. | Диаметром 40мм. | м. | 995 |  | 1194 |  | 1294 |  | 1493 |  | 887 |  | 1064 |  | 1153 |  | 1331
10.2.209.4. | Диаметром 50мм. | м. | 1195 |  | 1434 |  | 1554 |  | 1793 |  | 1063 |  | 1276 |  | 1382 |  | 1595
10.2.210.1. | Замена сгона внутреннего газопровода диаметром до 25 мм (включительно) | шт. | 778 |  | 934 |  | 1011 |  | 1167 |  | 824 |  | 989 |  | 1071 |  | 1236
10.2.210.2. | Замена сгона внутреннего газопровода диаметром свыше 25 мм | шт. | 1081 |  | 1297 |  | 1405 |  | 1622 |  | 1140 |  | 1368 |  | 1482 |  | 1710
10.2.211. | Устранение утечки газа в муфтовом соединении внутреннего газопровода диаметром до 50 мм | соединение | 544 |  | 653 |  | 707 |  | 816 |  | 479 |  | 575 |  | 623 |  | 719
10.2.212. | Продувка и пуск газа во внутренний газопровод административного, общественного здания непроизводственного назначения после отключения от газоснабжения | шт. | 498 |  | 598 |  | 647 |  | 747
10.2.213. | Продувка и пуск дворового (подземного, надземного) газопровода к жилому дому после отключения от газоснабжения | шт. | 330 |  | 396 |  | 429 |  | 495 |  | 289 |  | 347 |  | 376 |  | 434
10.2.214. | Продувка и пуск внутреннего газопровода в жилом доме индивид. застройки после отключения от газоснабжения | объект | 207 |  | 248 |  | 269 |  | 311 |  | 184 |  | 221 |  | 239 |  | 276
10.2.215. | Продувка и пуск внутреннего газопровода в многоквартирном жилом доме после отключения от газоснабжения при количестве приборов на одном стояке до 5 | стояк | 544 |  | 653 |  | 707 |  | 816 |  | 479 |  | 575 |  | 623 |  | 719
10.2.216. | То же, при количестве приборов на одном стояке св.5 | стояк | 870 |  | 1044 |  | 1131 |  | 1305 |  | 766 |  | 919 |  | 996 |  | 1149
10.2.217. | Отключение газоиспользующего оборудования с установкой заглушки | прибор | 329 |  | 395 |  | 428 |  | 494 |  | 288 |  | 346 |  | 374 |  | 432
10.2.218. | Подключение газового прибора со снятием заглушки | шт. | 517 |  | 620 |  | 672 |  | 776 |  | 453 |  | 544 |  | 589 |  | 680
10.2.219. | Отключение и подключение газового прибора без отсоединения | шт. | 201 |  | 241 |  | 261 |  | 302 |  | 176 |  | 211 |  | 229 |  | 264
10.2.220.1. | Притирка газового крана диаметром до 20 мм (включительно) | шт. | 1454 |  | 1745 |  | 1890 |  | 2181 |  | 1281 |  | 1537 |  | 1665 |  | 1922
10.2.220.2. | Притирка газового крана диаметром 25 - 40 мм | шт. | 1684 |  | 2021 |  | 2189 |  | 2526 |  | 1483 |  | 1780 |  | 1928 |  | 2225
10.2.220.3. | Притирка газового крана диаметром 50 мм | шт. | 1844 |  | 2213 |  | 2397 |  | 2766 |  | 1623 |  | 1948 |  | 2110 |  | 2435
10.2.222. | Обследование газового прибора на его пригодность к эксплуатации | шт. | 498 |  | 598 |  | 647 |  | 747 |  | 437 |  | 524 |  | 568 |  | 656
10.2.223. | Оповещение жильцов и отключение жилых домов на период ремонтных работ | шт. | 319 |  | 383 |  | 415 |  | 479 |  | 282 |  | 338 |  | 367 |  | 423
Настенный двухконтурный газовый котел импортного производства
10.2.276. | Замена горелки котла | шт. | 1305 |  | 1566 |  | 1697 |  | 1958 |  | 1149 |  | 1379 |  | 1494 |  | 1724
10.2.277. | Замена циркуляционного насоса | насос | 2204 |  | 2645 |  | 2865 |  | 3306 |  | 1941 |  | 2329 |  | 2523 |  | 2912
10.2.278. | Ремонт электрода розжига и контроля наличия пламени | операция | 553 |  | 664 |  | 719 |  | 830 |  | 486 |  | 583 |  | 632 |  | 729
10.2.279. | Замена реле потока | реле | 1101 |  | 1321 |  | 1431 |  | 1652 |  | 970 |  | 1164 |  | 1261 |  | 1455
10.2.280. | Замена реле давления воды | реле | 2204 |  | 2645 |  | 2865 |  | 3306 |  | 1941 |  | 2329 |  | 2523 |  | 2912
10.2.281. | Замена прессостата в котлах с закрытой камерой сгорания | операция | 1655 |  | 1986 |  | 2152 |  | 2483 |  | 1455 |  | 1746 |  | 1892 |  | 2183
10.2.282. | Замена коаксиального теплообменника в котлах с закрытой камерой сгорания | теплообменик | 2204 |  | 2645 |  | 2865 |  | 3306 |  | 1941 |  | 2329 |  | 2523 |  | 2912
10.2.283. | Замена датчика температуры NTC для холодной воды | датчик | 1101 |  | 1321 |  | 1431 |  | 1652 |  | 970 |  | 1164 |  | 1261 |  | 1455
10.2.284. | Замена термостата дымовых газов | термостат | 2204 |  | 2645 |  | 2865 |  | 3306 |  | 1941 |  | 2329 |  | 2523 |  | 2912
10.2.285. | Замена предельного термостата | термостат | 2204 |  | 2645 |  | 2865 |  | 3306 |  | 1941 |  | 2329 |  | 2523 |  | 2912
10.2.286. | Замена форсунки горелки | шт. | 551 |  | 661 |  | 716 |  | 827 |  | 486 |  | 583 |  | 632 |  | 729
10.2.287. | Замена клапана байпаса | клапан | 1101 |  | 1321 |  | 1431 |  | 1652 |  | 970 |  | 1164 |  | 1261 |  | 1455
10.2.288. | Замена газового клапана | клапан | 1101 |  | 1321 |  | 1431 |  | 1652 |  | 970 |  | 1164 |  | 1261 |  | 1455
10.2.289. | Замена предохранительного клапана | клапан | 1101 |  | 1321 |  | 1431 |  | 1652 |  | 970 |  | 1164 |  | 1261 |  | 1455
10.2.290. | Замена расширительного бака | шт. | 717 |  | 860 |  | 932 |  | 1076 |  | 631 |  | 757 |  | 820 |  | 947
10.2.291. | Замена вентилятора дымоудаления в котлах с закрытой камерой сгорания | вентилятор | 2204 |  | 2645 |  | 2865 |  | 3306 |  | 1941 |  | 2329 |  | 2523 |  | 2912
10.2.292. | Диагностика технического состояния настенного газового котла | котел | 1101 |  | 1321 |  | 1431 |  | 1652 |  | 970 |  | 1164 |  | 1261 |  | 1455
10.2.293. | Замена пьезорозжига котла | шт. | 553 |  | 664 |  | 719 |  | 830 |  | 486 |  | 583 |  | 632 |  | 729
10.2.294. | Чистка контактов электромагнитного клапана без пайки | операция | 553 |  | 664 |  | 719 |  | 830 |  | 486 |  | 583 |  | 632 |  | 729
10.2.295. | Перепайка контактов электромагнитного клапана | операция | 883 |  | 1060 |  | 1148 |  | 1325 |  | 777 |  | 932 |  | 1010 |  | 1166
10.2.296. | Снятие и промывка теплообменника | теплообменик | 3307 |  | 3968 |  | 4299 |  | 4961
10.2.297. | Замена предохранительно - сбросного клапана | клапан | 3307 |  | 3968 |  | 4299 |  | 4961 |  | 2911 |  | 3493 |  | 3784 |  | 4367
10.2.298. | Замена датчика, электронной платы, узлов электронной цепи | датчик | 1101 |  | 1321 |  | 1431 |  | 1652 |  | 970 |  | 1164 |  | 1261 |  | 1455
10.2.299. | Замена трехходового клапана | шт. | 1305 |  | 1566 |  | 1697 |  | 1958 |  | 1149 |  | 1379 |  | 1494 |  | 1724
10.2.300. | Проведение дополнительного инструктажа по розжигу котла | инструктаж | 553 |  | 664 |  | 719 |  | 830
10.2.301. | Устранение заклинивания циркуляционного насоса котла | операция | 553 |  | 664 |  | 719 |  | 830 |  | 486 |  | 583 |  | 632 |  | 729
10.2.302. | Чистка от засора основной или запальной горелки | горелка | 1101 |  | 1321 |  | 1431 |  | 1652
10.2.303. | Чистка водорегуляторного блока, трехходового вентиля | операция | 2204 |  | 2645 |  | 2865 |  | 3306
10.2.304. | Устранение течи воды в резьбовом содинении | соед. | 1101 |  | 1321 |  | 1431 |  | 1652 |  | 970 |  | 1164 |  | 1261 |  | 1455
10.2.305. | Ремонт электропереключателя | электропер. | 951 |  | 1141 |  | 1236 |  | 1427 |  | 834 |  | 1001 |  | 1084 |  | 1251
10.2.306. | Замена плавкого предохранителя | предохранитель | 553 |  | 664 |  | 719 |  | 830 |  | 486 |  | 583 |  | 632 |  | 729
10.2.307. | Устранение течи воды на сбросном клапане (замена) | клапан | 1101 |  | 1321 |  | 1431 |  | 1652 |  | 970 |  | 1164 |  | 1261 |  | 1455
10.2.308. | Сброс блокировки аварийного термостата (дымового предохранительного термостата) | операция | 553 |  | 664 |  | 719 |  | 830 |  | 486 |  | 583 |  | 632 |  | 729
10.2.309. | Настройка газового котла | операция | 2204 |  | 2645 |  | 2865 |  | 3306
10.2.310. | Настройка контура водоснабжения или системы отопления | операция | 3307 |  | 3968 |  | 4299 |  | 4961
10.2.311. | Подключение комнатного термостата (таймера) | операция | 2757 |  | 3308 |  | 3584 |  | 4136 |  | 2425 |  | 2910 |  | 3153 |  | 3638
10.2.312. | Чистка водяного фильтра | шт. | 220 |  | 264 |  | 286 |  | 330
10.2.313. | Замена кассеты фильтра (картриджа) деминерализатора, умягчителя воды | кассеты | 186 |  | 223 |  | 242 |  | 279 |  | 163 |  | 196 |  | 212 |  | 245
10.2.314. | Повторный пуск газа в импортные газовые котлы и водонагреватели | операция | 1101 |  | 1321 |  | 1431 |  | 1652 |  | 970 |  | 1164 |  | 1261 |  | 1455
10.2.315. | Заполнение воздухом расширительного бака | шт. | 553 |  | 664 |  | 719 |  | 830
10.2.316. | Замена трехходового крана вторичного теплообменника | кран | 1655 |  | 1986 |  | 2152 |  | 2483 |  | 1455 |  | 1746 |  | 1892 |  | 2183
10.2.317. | Замена вторичного (ГВС) теплообменника | теплообменик | 2204 |  | 2645 |  | 2865 |  | 3306 |  | 1941 |  | 2329 |  | 2523 |  | 2912
10.2.318. | Устранение течи под прокладку теплообменника | операция | 2204 |  | 2645 |  | 2865 |  | 3306 |  | 1941 |  | 2329 |  | 2523 |  | 2912
10.2.319. | Замена резиновых мембран в соответствующих мембранных узлах | мембран | 1101 |  | 1321 |  | 1431 |  | 1652 |  | 970 |  | 1164 |  | 1261 |  | 1455
10.2.320. | Заполнение системы отопления водой (из водопровода или насосом) | шт. | 220 |  | 264 |  | 286 |  | 330 |  | 196 |  | 235 |  | 255 |  | 294
Напольный одноконтурный газовый котел импортного производства
10.2.321. | Замена атмосферной горелки напольного котла | шт. | 1305 |  | 1566 |  | 1697 |  | 1958 |  | 1149 |  | 1379 |  | 1494 |  | 1724
10.2.322. | Замена циркуляционного насоса | насос | 2204 |  | 2645 |  | 2865 |  | 3306 |  | 1941 |  | 2329 |  | 2523 |  | 2912
10.2.323. | Ремонт электрода розжига и контроля наличия пламени | операция | 553 |  | 664 |  | 719 |  | 830 |  | 1455 |  | 1746 |  | 1892 |  | 2183
10.2.324. | Замена электронной платы | операция | 1101 |  | 1321 |  | 1431 |  | 1652 |  | 970 |  | 1164 |  | 1261 |  | 1455
10.2.325. | Замена термостата дымовых газов | операция | 2204 |  | 2645 |  | 2865 |  | 3306 |  | 1941 |  | 2329 |  | 2523 |  | 2912
10.2.326. | Замена аварийного рабочего термостата | шт. | 1101 |  | 1321 |  | 1431 |  | 1652 |  | 970 |  | 1164 |  | 1261 |  | 1455
10.2.327. | Замена форсунки горелки | шт. | 551 |  | 661 |  | 716 |  | 827 |  | 486 |  | 583 |  | 632 |  | 729
10.2.328. | Замена газового клапана | клапан | 1101 |  | 1321 |  | 1431 |  | 1652 |  | 970 |  | 1164 |  | 1261 |  | 1455
10.2.329. | Замена предохранительного клапана | клапан | 552 |  | 662 |  | 718 |  | 828 |  | 486 |  | 583 |  | 632 |  | 729
10.2.330. | Замена расширительного бака | шт. | 1077 |  | 1292 |  | 1400 |  | 1616 |  | 631 |  | 757 |  | 820 |  | 947
10.2.331. | Диагностика технического состояния котла | котел | 1655 |  | 1986 |  | 2152 |  | 2483
10.2.332. | Замена электророзжига | операция | 2204 |  | 2645 |  | 2865 |  | 3306 |  | 1941 |  | 2329 |  | 2523 |  | 2912
10.2.333. | Чистка контактов электромагнитного клапана без пайки | операция | 1106 |  | 1327 |  | 1438 |  | 1659 |  | 970 |  | 1164 |  | 1261 |  | 1455
10.2.334. | Перепайка контактов электромагнитного клапана | операция | 1099 |  | 1319 |  | 1429 |  | 1649 |  | 970 |  | 1164 |  | 1261 |  | 1455
10.2.335. | Очистка от сажи и грязи теплообменника котла с демонтажом | шт. | 3914 |  | 4697 |  | 5088 |  | 5871
10.2.336. | Проведение дополнительного инструктажа по розжигу импортного котла | инструктаж | 553 |  | 664 |  | 719 |  | 830
10.2.337. | Устранение заклинивания циркуляционного насоса котла | операция | 186 |  | 223 |  | 242 |  | 279 |  | 163 |  | 196 |  | 212 |  | 245
10.2.338. | Чистка от засора основной или запальной горелки | горелка | 552 |  | 662 |  | 718 |  | 828
10.2.339. | Устранение течи воды в резьбовом содинении | соед. | 1101 |  | 1321 |  | 1431 |  | 1652 |  | 970 |  | 1164 |  | 1261 |  | 1455
10.2.340. | Замена электропереключателя | операция | 2204 |  | 2645 |  | 2865 |  | 3306 |  | 1941 |  | 2329 |  | 2523 |  | 2912
10.2.341. | Замена плавкого предохранителя | предохранитель | 553 |  | 664 |  | 719 |  | 830 |  | 486 |  | 583 |  | 632 |  | 729
10.2.342. | Устранение течи воды на сбросном клапане (замена) | клапан | 1101 |  | 1321 |  | 1431 |  | 1652 |  | 970 |  | 1164 |  | 1261 |  | 1455
10.2.343. | Сброс блокировки аварийного термостата (дымового предохранительного термостата) | операция | 186 |  | 223 |  | 242 |  | 279 |  | 163 |  | 196 |  | 212 |  | 245
10.2.344. | Чистка водяного фильтра | шт. | 220 |  | 264 |  | 286 |  | 330
10.2.345. | Замена кассеты фильтра (картриджа) деминерализатора, умягчителя воды | кассеты | 186 |  | 223 |  | 242 |  | 279 |  | 163 |  | 196 |  | 212 |  | 245
10.2.346. | Повторный пуск газа в импортные газовые котлы и водонагреватели | операция | 1656 |  | 1987 |  | 2153 |  | 2484 |  | 1455 |  | 1746 |  | 1892 |  | 2183
10.2.347. | Подкачка воздухом расширительного бака | операция | 3307 |  | 3968 |  | 4299 |  | 4961 |  | 2911 |  | 3493 |  | 3784 |  | 4367
10.2.348 | Заполнение системы отопления водой (из водопровода или насосом) | шт. | 652 |  | 782 |  | 848 |  | 978 |  | 486 |  | 583 |  | 632 |  | 729
Водонагреватель проточный импортного производства
10.2.349. | Демонтаж водонагревателя с установкой заглушки | водонагр. | 2205 |  | 2646 |  | 2867 |  | 3308
10.2.350. | Замена запальной горелки | горелка | 553 |  | 664 |  | 719 |  | 830 |  | 486 |  | 583 |  | 632 |  | 729
10.2.351. | Замена горелки | горелка | 2205 |  | 2646 |  | 2867 |  | 3308 |  | 1941 |  | 2329 |  | 2523 |  | 2912
10.2.352. | Замена датчика уходящих газов | датчик | 553 |  | 664 |  | 719 |  | 830 |  | 486 |  | 583 |  | 632 |  | 729
10.2.353. | Замена водной арматуры | операция | 990 |  | 1188 |  | 1287 |  | 1485 |  | 874 |  | 1049 |  | 1136 |  | 1311
10.2.354. | Замена газовой арматуры | операция | 1323 |  | 1588 |  | 1720 |  | 1985 |  | 1164 |  | 1397 |  | 1513 |  | 1746
10.2.355. | Замена блока контроля и ионизации | блок | 553 |  | 664 |  | 719 |  | 830 |  | 486 |  | 583 |  | 632 |  | 729
10.2.356. | Замена электрода розжига и ионизации | шт. | 553 |  | 664 |  | 719 |  | 830 |  | 486 |  | 583 |  | 632 |  | 729
10.2.357. | Регулировка положения электродов розжига и ионизации | шт. | 553 |  | 664 |  | 719 |  | 830 |  | 486 |  | 583 |  | 632 |  | 729
10.2.358. | Настройка регулятора давления газа | операция | 220 |  | 264 |  | 286 |  | 330 |  | 196 |  | 235 |  | 255 |  | 294
10.2.359. | Настройка работы водной арматуры | операция | 553 |  | 664 |  | 719 |  | 830 |  | 486 |  | 583 |  | 632 |  | 729
10.2.360. | Замена теплообменника | деталь | 1655 |  | 1986 |  | 2152 |  | 2483 |  | 1455 |  | 1746 |  | 1892 |  | 2183
10.2.361. | Замена пъезокнопки | деталь | 220 |  | 264 |  | 286 |  | 330 |  | 196 |  | 235 |  | 255 |  | 294
10.2.362. | Замены мембраны водяного блока | мембрана | 1101 |  | 1321 |  | 1431 |  | 1652 |  | 970 |  | 1164 |  | 1261 |  | 1455
10.2.363. | Чистка водной арматуры | операция | 1101 |  | 1321 |  | 1431 |  | 1652
10.2.364. | Чистка газовой арматуры | операция | 1101 |  | 1321 |  | 1431 |  | 1652
10.2.365. | Чистка коллектора для природного газа | операция | 333 |  | 400 |  | 433 |  | 500
10.2.366. | Замена термопары | термопара | 246 |  | 295 |  | 320 |  | 369 |  | 196 |  | 235 |  | 255 |  | 294
10.2.367. | Замена форсунки запальной горелки | деталь | 553 |  | 664 |  | 719 |  | 830 |  | 486 |  | 583 |  | 632 |  | 729
10.2.368. | Замена прокладки в газовой арматуре | деталь | 220 |  | 264 |  | 286 |  | 330 |  | 196 |  | 235 |  | 255 |  | 294
10.2.369. | Замена микропереключателя | деталь | 553 |  | 664 |  | 719 |  | 830 |  | 486 |  | 583 |  | 632 |  | 729
10.2.370. | Диагностика неисправности проточного водонагревателя | операция | 553 |  | 664 |  | 719 |  | 830
10.2.371. | Вызов слесаря для выполнения ремонта | шт. | 215 |  | 258 |  | 280 |  | 323
10.2.372 | Регулировка положения электродов розжига и ионизации | шт. | [8 empty] | 486 |  | 583 |  | 632 |  | 729
Плита газовая и газобаллонная установка
10.2.372. | Замена газовой плиты, перестановка с использованием новой подводки, с пуском газа без сварки, с регулировкой горелки | шт. | 1104 |  | 1325 |  | 1435 |  | 1656 |  | 970 |  | 1164 |  | 1261 |  | 1455
10.2.373. | Замена газовой плиты, перестановка, с пуском газа, с применением сварки, с регулировкой горелки | шт. | 4651 |  | 5581 |  | 6046 |  | 6977 |  | 4092 |  | 4910 |  | 5320 |  | 6138
Водонагреватель проточный газовый (ВПГ)
10.2.374. | Подключение газопровода при замене водонагревателя проточного со снятием заглушки, пуском газа и регулировкой работы прибора (позиция применяется после установки прибора и его подключения к водопроводу и дымоходу сторонней организацией) | шт. | 1104 |  | 1325 |  | 1435 |  | 1656 |  | 970 |  | 1164 |  | 1261 |  | 1455
10.2.375. | Подключение газопровода при замене водонагревателя проточного со снятием заглушки, пуском газа до прибора без розжига и проведения пуско-наладочных работ (позиция применяется после установки прибора и его подключения к водопроводу и дымоходу сторонней орг | шт. | 551 |  | 661 |  | 716 |  | 827 |  | 486 |  | 583 |  | 632 |  | 729
10.2.376. | Замена водяной части блок-крана | шт. | 1224 |  | 1469 |  | 1591 |  | 1836 |  | 1077 |  | 1292 |  | 1400 |  | 1616
10.2.377. | Снятие водяной части блок-крана | шт. | 441 |  | 529 |  | 573 |  | 662 |  | 387 |  | 464 |  | 503 |  | 581
10.2.378. | Установка водяной части блок-крана | шт. | 782 |  | 938 |  | 1017 |  | 1173 |  | 688 |  | 826 |  | 894 |  | 1032
10.2.379. | Набивка сальника водяной части блок-крана | шт. | 695 |  | 834 |  | 904 |  | 1043 |  | 610 |  | 732 |  | 793 |  | 915
Водонагреватель емкостный, отопительный (отопительно-варочный) котел
10.2.380. | Проверка и настройка котла | шт. | 1104 |  | 1325 |  | 1435 |  | 1656 |  | 970 |  | 1164 |  | 1261 |  | 1455
10.2.381. | Установка котла без проведения сварочных работ | шт. | 3308 |  | 3970 |  | 4300 |  | 4962 |  | 2911 |  | 3493 |  | 3784 |  | 4367
10.2.382. | Замена котла без проведения сварочных работ | шт. | 4411 |  | 5293 |  | 5734 |  | 6617 |  | 3881 |  | 4657 |  | 5045 |  | 5822
10.2.383. | Подключение газопровода при замене котла со снятием заглушки, пуском газа и регулировкой работы прибора (позиция применяется после установки прибора и его подключения к водопроводу и дымоходу сторонней организацией) | шт. | 1104 |  | 1325 |  | 1435 |  | 1656 |  | 970 |  | 1164 |  | 1261 |  | 1455
10.2.384. | Подключение газопровода при замене котла со снятием заглушки, пуском газа до прибора без розжига и проведения пуско-наладочных работ (позиция применяется после установки прибора и его подключения к водопроводу и дымоходу сторонней организацией, работы вып | шт. | 551 |  | 661 |  | 716 |  | 827 |  | 486 |  | 583 |  | 632 |  | 729
10.2.385. | Замена встроенного бойлера в котлах | шт. | 3858 |  | 4630 |  | 5015 |  | 5787 |  | 3397 |  | 4076 |  | 4416 |  | 5096
10.2.386. | Установка вентиляторной горелки напольного котла до 125 кВт без ее регулировки | шт. | 3858 |  | 4630 |  | 5015 |  | 5787 |  | 3397 |  | 4076 |  | 4416 |  | 5096
10.2.387. | Замена генератора без проведения сварочных работ | шт. | 3308 |  | 3970 |  | 4300 |  | 4962 |  | 2911 |  | 3493 |  | 3784 |  | 4367
10.2.388. | Замена обезвоздушивателей | шт. | 1104 |  | 1325 |  | 1435 |  | 1656 |  | 970 |  | 1164 |  | 1261 |  | 1455
10.2.389. | Замена датчика температуры | шт. | 1104 |  | 1325 |  | 1435 |  | 1656 |  | 970 |  | 1164 |  | 1261 |  | 1455
10.2.390. | Замена маностата | шт. | 1104 |  | 1325 |  | 1435 |  | 1656 |  | 970 |  | 1164 |  | 1261 |  | 1455
10.2.391. | Замена накладного аварийного термостата | шт. | 551 |  | 661 |  | 716 |  | 827 |  | 486 |  | 583 |  | 632 |  | 729
10.2.392. | Замена термометра или манометра (без слива воды из котла) | шт. | 551 |  | 661 |  | 716 |  | 827 |  | 486 |  | 583 |  | 632 |  | 729
10.2.393. | Замена теплообменника котла | шт. | 2315 |  | 2778 |  | 3010 |  | 3473 |  | 2038 |  | 2446 |  | 2649 |  | 3057
10.2.394. | Демонтаж теплообменника котла | шт. | 1930 |  | 2316 |  | 2509 |  | 2895 |  | 1698 |  | 2038 |  | 2207 |  | 2547
10.2.395. | Установка теплообменника котла | шт. | 2040 |  | 2448 |  | 2652 |  | 3060 |  | 1796 |  | 2155 |  | 2335 |  | 2694
10.2.396. | Очистка от сажи и грязи теплообменника котла без демонтажа | шт. | 1654 |  | 1985 |  | 2150 |  | 2481 |  | 1455 |  | 1746 |  | 1892 |  | 2183
10.2.397. | Замена трубки теплообменника котла | шт. | 1104 |  | 1325 |  | 1435 |  | 1656 |  | 970 |  | 1164 |  | 1261 |  | 1455
10.2.398. | Демонтаж горелки котла | шт. | 1104 |  | 1325 |  | 1435 |  | 1656 |  | 970 |  | 1164 |  | 1261 |  | 1455
10.2.399. | Установка горелки котла | шт. | 1104 |  | 1325 |  | 1435 |  | 1656 |  | 970 |  | 1164 |  | 1261 |  | 1455
10.2.400. | Прочистка форсунки горелки | шт. | 551 |  | 661 |  | 716 |  | 827 |  | 486 |  | 583 |  | 632 |  | 729
10.2.401. | Очистка горелки котла от загрязнений | шт. | 1654 |  | 1985 |  | 2150 |  | 2481 |  | 1455 |  | 1746 |  | 1892 |  | 2183
10.2.402. | Замена вентилятора | шт. | 1104 |  | 1325 |  | 1435 |  | 1656 |  | 970 |  | 1164 |  | 1261 |  | 1455
10.2.403. | Замена прокладки соединительной трубки отопления (ГВС) | шт. | 772 |  | 926 |  | 1004 |  | 1158 |  | 678 |  | 814 |  | 881 |  | 1017
10.2.404. | Замена прокладки к газоподводящей трубе | шт. | 551 |  | 661 |  | 716 |  | 827 |  | 486 |  | 583 |  | 632 |  | 729
10.2.405. | Прочистка сопла запальника | шт. | 551 |  | 661 |  | 716 |  | 827 |  | 486 |  | 583 |  | 632 |  | 729
10.2.406. | Демонтаж огневой камеры настенного котла | шт. | 551 |  | 661 |  | 716 |  | 827 |  | 486 |  | 583 |  | 632 |  | 729
10.2.407. | Установка огневой камеры котла | шт. | 772 |  | 926 |  | 1004 |  | 1158 |  | 678 |  | 814 |  | 881 |  | 1017
10.2.408. | Замена термозонда котла | шт. | 551 |  | 661 |  | 716 |  | 827 |  | 486 |  | 583 |  | 632 |  | 729
10.2.409. | Замена термозонда бойлера | шт. | 551 |  | 661 |  | 716 |  | 827 |  | 486 |  | 583 |  | 632 |  | 729
10.2.410. | Монтаж трехходового клапана | шт. | 2205 |  | 2646 |  | 2867 |  | 3308 |  | 1941 |  | 2329 |  | 2523 |  | 2912
10.2.411. | Подключение трехходового клапана | шт. | 551 |  | 661 |  | 716 |  | 827 |  | 486 |  | 583 |  | 632 |  | 729
10.2.412. | Замена и регулировка комбинированной газовой арматуры | шт. | 1654 |  | 1985 |  | 2150 |  | 2481 |  | 1455 |  | 1746 |  | 1892 |  | 2183
10.2.413. | Замена прокладки газовой комбинированной арматуры | шт. | 1104 |  | 1325 |  | 1435 |  | 1656 |  | 970 |  | 1164 |  | 1261 |  | 1455
10.2.414. | Замена прокладки водяной части котла | шт. | 551 |  | 661 |  | 716 |  | 827 |  | 486 |  | 583 |  | 632 |  | 729
10.2.415. | Регулировка газовой комбинированной арматуры | шт. | 551 |  | 661 |  | 716 |  | 827 |  | 486 |  | 583 |  | 632 |  | 729
10.2.416. | Регулировка давления газа в котле | шт. | 551 |  | 661 |  | 716 |  | 827 |  | 486 |  | 583 |  | 632 |  | 729
10.2.417. | Замена датчика перегрева котла (накладного) | шт. | 551 |  | 661 |  | 716 |  | 827 |  | 486 |  | 583 |  | 632 |  | 729
10.2.418. | Замена датчика перегрева котла (погружного) | шт. | 717 |  | 860 |  | 932 |  | 1076 |  | 631 |  | 757 |  | 820 |  | 947
10.2.419. | Замена блока розжига и контроля | шт. | 1104 |  | 1325 |  | 1435 |  | 1656 |  | 970 |  | 1164 |  | 1261 |  | 1455
10.2.420. | Замена термостата контроля тяги | шт. | 551 |  | 661 |  | 716 |  | 827 |  | 486 |  | 583 |  | 632 |  | 729
10.2.421. | Замена насоса | шт. | 1654 |  | 1985 |  | 2150 |  | 2481 |  | 1455 |  | 1746 |  | 1892 |  | 2183
10.2.422. | Установка дополнительного насоса | шт. | 2315 |  | 2778 |  | 3010 |  | 3473 |  | 2038 |  | 2446 |  | 2649 |  | 3057
10.2.423. | Демонтаж и чистка насоса | шт. | 2205 |  | 2646 |  | 2867 |  | 3308 |  | 1941 |  | 2329 |  | 2523 |  | 2912
10.2.424. | Замена катушки соленоида | шт. | 1104 |  | 1325 |  | 1435 |  | 1656 |  | 970 |  | 1164 |  | 1261 |  | 1455
10.2.425. | Замена электропанели | шт. | 772 |  | 926 |  | 1004 |  | 1158 |  | 678 |  | 814 |  | 881 |  | 1017
10.2.426. | Замена проточного, напорного выключателя | шт. | 1104 |  | 1325 |  | 1435 |  | 1656 |  | 970 |  | 1164 |  | 1261 |  | 1455
10.2.427. | Замена воздушного вентиля | шт. | 551 |  | 661 |  | 716 |  | 827 |  | 486 |  | 583 |  | 632 |  | 729
10.2.428. | Замена магниевого электрода | шт. | 551 |  | 661 |  | 716 |  | 827 |  | 486 |  | 583 |  | 632 |  | 729
10.2.429. | Контроль за состоянием магниевого электрода бойлера | шт. | 551 |  | 661 |  | 716 |  | 827 |  | 486 |  | 583 |  | 632 |  | 729
10.2.430. | Замена отопительной трубки | шт. | 551 |  | 661 |  | 716 |  | 827 |  | 486 |  | 583 |  | 632 |  | 729
10.2.431. | Замена сбросного предохранительного клапана | шт. | 551 |  | 661 |  | 716 |  | 827 |  | 486 |  | 583 |  | 632 |  | 729
10.2.432. | Замена воздуховыводящего клапана | шт. | 551 |  | 661 |  | 716 |  | 827 |  | 486 |  | 583 |  | 632 |  | 729
10.2.433. | Контроль и настройка давления азота в мембранном расширительном баке | шт. | 551 |  | 661 |  | 716 |  | 827 |  | 486 |  | 583 |  | 632 |  | 729
10.2.434. | Прочистка сетки фильтра на обратной линии отопления | шт. | 551 |  | 661 |  | 716 |  | 827 |  | 486 |  | 583 |  | 632 |  | 729
10.2.435. | Чистка сенсора протока | шт. | 1104 |  | 1325 |  | 1435 |  | 1656 |  | 970 |  | 1164 |  | 1261 |  | 1455
10.2.436. | Замена платы розжига | шт. | 772 |  | 926 |  | 1004 |  | 1158 |  | 678 |  | 814 |  | 881 |  | 1017
10.2.437. | Регулировка положения электродов розжига и ионизации | шт. | 551 |  | 661 |  | 716 |  | 827 |  | 486 |  | 583 |  | 632 |  | 729
10.2.438. | Замена крана (обратного клапана) системы отопления ГВС | шт. | 551 |  | 661 |  | 716 |  | 827 |  | 486 |  | 583 |  | 632 |  | 729
10.2.439. | Слив системы отопления | шт. | 551 |  | 661 |  | 716 |  | 827 |  | 486 |  | 583 |  | 632 |  | 729
10.2.440. | Замена батарей в датчике температуры | шт. | 551 |  | 661 |  | 716 |  | 827 |  | 486 |  | 583 |  | 632 |  | 729
Прочие работы
10.2.441. | Замена прибора учета газа (бытового счетчика) | шт. | 1587 |  | 1904 |  | 2063 |  | 2381 |  | 1398 |  | 1678 |  | 1817 |  | 2097
10.2.442. | Замена элемента питания (литиевой батареи) в счетчике со смарт-картой | шт. | 551 |  | 661 |  | 716 |  | 827 |  | 486 |  | 583 |  | 632 |  | 729
10.2.452.1. | Техническое обслуживание крана при диаметре до 40 мм. | кран | [8 empty] | 405 |  | 486 |  | 527 |  | 608
10.2.452.2. | Техническое обслуживание крана при диаметре свыше 50 мм | кран | [8 empty] | 435 |  | 522 |  | 566 |  | 653
Глава 3.Техническое обслуживание газопотребляющего оборудования
Плита газовая и газобалонная установка
10.3.1. | Регулировка горения газа с калибровкой отверстия форсунки плиты | шт. | [8 empty] | 219 |  | 263 |  | 285 |  | 329
10.3.2. | Регулировка горения горелок духового шкафа плиты | шт. | [8 empty] | 437 |  | 524 |  | 568 |  | 656
10.3.3. | Прочистка, калибровка сопла горелки плиты | шт. | [8 empty] | 264 |  | 317 |  | 343 |  | 396
10.3.4. | Настройка терморегулятора (указателя температуры) | шт. | [8 empty] | 289 |  | 347 |  | 376 |  | 434
10.3.5. | Чистка форсунки | шт. | [8 empty] | 147 |  | 176 |  | 191 |  | 221
10.3.6. | Чистка подводящих трубок к горелкам | шт. | [8 empty] | 437 |  | 524 |  | 568 |  | 656
10.3.7. | Чистка горелки духового шкафа | шт. | [8 empty] | 589 |  | 707 |  | 766 |  | 884
10.3.8. | Чистка регулятора подачи воздуха | шт. | [8 empty] | 264 |  | 317 |  | 343 |  | 396
Водонагреватель проточный
10.3.9. | Прочистка штуцера водяной части | шт. | [8 empty] | 504 |  | 605 |  | 655 |  | 756
10.3.10. | Прочистка запальника | шт. | [8 empty] | 312 |  | 374 |  | 406 |  | 468
10.3.11. | Прочистка, калибровка сопла горелки | шт. | [8 empty] | 387 |  | 464 |  | 503 |  | 581
10.3.12. | Прочистка сопла водяного узла | шт. | [8 empty] | 534 |  | 641 |  | 694 |  | 801
10.3.13. | Чистка трубки, настройка датчика тяги | шт. | [8 empty] | 242 |  | 290 |  | 315 |  | 363
10.3.14. | Чистка горелки | шт. | [8 empty] | 777 |  | 932 |  | 1010 |  | 1166
10.3.15. | Снятие и прочистка подводящей трубки холодной воды с корректировкой резьбы | шт. | [8 empty] | 486 |  | 583 |  | 632 |  | 729
10.3.16. | Снятие и почистка отводящей трубки горячей воды с корректировкой резьбы | шт. | [8 empty] | 407 |  | 488 |  | 529 |  | 611
10.3.17. | Снятие и почистка подводящей трубок радиатора КГИ-56 с корректировкой резьбы | операция | [8 empty] | 433 |  | 520 |  | 563 |  | 650
10.3.18. | Смазка пробки блок-крана | шт. | [8 empty] | 486 |  | 583 |  | 632 |  | 729
10.3.19. | Смазка штока газового узла | шт. | [8 empty] | 883 |  | 1060 |  | 1148 |  | 1325
10.3.20. | Регулировка штока газового узла | шт. | [8 empty] | 699 |  | 839 |  | 909 |  | 1049
10.3.21. | Очистка радиатора (теплообменника) от сажи | шт. | [8 empty] | 1941 |  | 2329 |  | 2523 |  | 2912
10.3.22. | Промывка калорифера ВПГ | шт. | [8 empty] | 1941 |  | 2329 |  | 2523 |  | 2912
Водонагреватель емкостной, отопительный (отопительно-варочный) котел, отопительная газовая печь
10.3.23. | Прочистка отверстий горелки и удлинителя тяги | операция | [8 empty] | 890 |  | 1068 |  | 1157 |  | 1335
10.3.24. | Прочистка , калибровка сопла горелки | операция | [8 empty] | 260 |  | 312 |  | 338 |  | 390
10.3.25. | Чистка форсунки запальника | операция | [8 empty] | 304 |  | 365 |  | 395 |  | 456
10.3.26. | Чистка газового фильтра | операция | [8 empty] | 216 |  | 259 |  | 281 |  | 324
10.3.27. | Регулировка клапана экономного расходования | операция | [8 empty] | 226 |  | 271 |  | 294 |  | 339
10.3.28. | Очистка стабилизатора тяги от сажи | операция | [8 empty] | 1297 |  | 1556 |  | 1686 |  | 1946
10.3.29. | Очистка от сажи отопительного котла | операция | [8 empty] | 2162 |  | 2594 |  | 2811 |  | 3243
10.3.30. | Очистка от накипи бака отопительного котла | операция | [8 empty] | 1731 |  | 2077 |  | 2250 |  | 2597
10.3.31. | Проверка плотности бака после сварочных работ | операция | [8 empty] | 433 |  | 520 |  | 563 |  | 650
10.3.32. | Очистка рожков горелки от сажи | операция | [8 empty] | 1297 |  | 1556 |  | 1686 |  | 1946
10.3.33. | Чистка сопел коллектора печной горелки | шт. | [8 empty] | 319 |  | 383 |  | 415 |  | 479
10.3.34. | Очистка от сажи отопительной печи | шт. | [8 empty] | 2425 |  | 2910 |  | 3153 |  | 3638
Агрегат "LENNOX"
10.3.35. | Техническая дианостика неисправностей агрегата | операция | [8 empty] | 1096 |  | 1315 |  | 1425 |  | 1644
Настенный двухконтурный газовый котел импортного производства
10.3.36. | Снятие и промывка теплообменника | теплообменик | [8 empty] | 2911 |  | 3493 |  | 3784 |  | 4367
10.3.37. | Проведение дополнительного инструктажа по розжигу котла | инструктаж | [8 empty] | 486 |  | 583 |  | 632 |  | 729
10.3.38. | Чистка от засора основной или запальной горелки | горелка | [8 empty] | 970 |  | 1164 |  | 1261 |  | 1455
10.3.39. | Чистка водорегуляторного блока, трехходового вентиля | операция | [8 empty] | 1941 |  | 2329 |  | 2523 |  | 2912
10.3.40. | Настройка газового котла | операция | [8 empty] | 1941 |  | 2329 |  | 2523 |  | 2912
10.3.41. | Настройка контура водоснабжения или системы отопления | операция | [8 empty] | 2911 |  | 3493 |  | 3784 |  | 4367
10.3.42. | Чистка фильтрационного элемента фильтра грубой водоочистки | операция | [8 empty] | 163 |  | 196 |  | 212 |  | 245
10.3.43. | Заполнение воздухом расширительного бака | шт. | [8 empty] | 486 |  | 583 |  | 632 |  | 729
Напольный одноконтурный газовый котел импортного производства
10.3.44. | Диагностика технического состояния котла | котел | [8 empty] | 1455 |  | 1746 |  | 1892 |  | 2183
10.3.45. | Чистка теплообменника | теплообменик | [8 empty] | 2911 |  | 3493 |  | 3784 |  | 4367
10.3.46. | Проведение дополнительного инструктажа по розжигу импортного котла | инструктаж | [8 empty] | 486 |  | 583 |  | 632 |  | 729
10.3.47. | Чистка от засора основной или запальной горелки | горелка | [8 empty] | 486 |  | 583 |  | 632 |  | 729
10.3.48. | Чистка фильтрационного элемента фильтра грубой водоочистки | операция | [8 empty] | 163 |  | 196 |  | 212 |  | 245
Водонагреватель проточный импортного производства
10.3.49. | Чистка водной арматуры | операция | [8 empty] | 970 |  | 1164 |  | 1261 |  | 1455
10.3.50. | Чистка газовой арматуры | операция | [8 empty] | 970 |  | 1164 |  | 1261 |  | 1455
10.3.51. | Чистка коллектора для природного газа | операция | [8 empty] | 291 |  | 349 |  | 378 |  | 437
10.3.52. | Диагностика неисправности проточного водонагревателя | операция | [8 empty] | 486 |  | 583 |  | 632 |  | 729
10.3.53. | Вызов слесаря для выполнения ремонта | шт. | [8 empty] | 175 |  | 210 |  | 228 |  | 263
ПРИМЕЧАНИЕ: позиции Прейскуранта главы 3 применять при отсутствии договоров на техническое обслуживание внутридомового газового оборудования и аварийно-диспетчерское обеспечение или при истечении срока гарантийного обслуживания по вышеуказанным договорам. Позицию Прейскуранта "Вызов слесаря" применять к позициям глав 2 "Ремонт по заявкам" и 3 "Техническое обслуживание газопотребляющего оборудования"
Глава 4. Прочее
10.4.1. | Проверка исправности изолирующего фланцевого (муфтового) соединения на вводах газопровода с выдачей заключения | фланец | 1260 |  | 1512 |  | 1638 |  | 1890 |  | 581 |  | 697 |  | 755 |  | 872
10.4.2.1. | Техническое обслуживание систем сигнализации загазованности с проверкой газовыми смесями типа СИКЗ, СОУ и т.п. (с одним датчиком) | сигнализатор | 1351 |  | 1621 |  | 1756 |  | 2027 |  | 781 |  | 937 |  | 1015 |  | 1172
10.4.2.2. | Техническое обслуживание систем сигнализации загазованности с проверкой газовыми смесями типа САОГ, СТГ и т.п. (с двумя датчиками) | сигнализатор | 1965 |  | 2358 |  | 2555 |  | 2948 |  | 1138 |  | 1366 |  | 1479 |  | 1707
* | Зона обслуживания в Городищенском районе: п. Радужный