## титульный
ПРЕЙСКУРАНТ
на оказание услуг по техническому обслуживанию
и ремонту газораспределительных систем
филиалов ООО "Газпром газораспределение Волгоград" (кроме филиала в г. Волжский)
на 2025 г.

## Раздел 1
Прейскурант на оказание услуг филиалов ООО "Газпром газораспределение Волгоград" (кроме филиала в г. Волжский) на 2025 г.
РАЗДЕЛ 1. ПРЕДПРОЕКТНЫЕ И ПРОЕКТНЫЕ РАБОТЫ
Глава 1. Выдача и подтверждение технических условий на проектирование газораспределительной системы
№№ | Наименование работ и газового оборудования | Ед.изм. | Договорная цена
п.п. |  |  | Для организаций (с учетом НДС) | Для населения (с учетом НДС)
1 | 2 | 3 | 4 | 5
1.1.19. | Согласование проекта на перенос существующих бытовых
газовых приборов в производственном,
общественном (административном) здании
|  | объект | 273 | 230
1.1.20. | Согласование проектирования газораспреде-
| лительной системы жилого дома индивидуальной застройки | объект | 820 | 689
1.1.21. | Согласование проекта газификации бани (летней | объект | 410 | 344
кухни, гаража, теплицы)
1.1.22. | Согласование проекта установки дополнительных | объект | 273 | 230
газовых приборов в жилом доме
1.1.23. | Согласование проекта переноса существующих | объект | 273 | 230
бытовых газовых приборов в жилом доме
1.1.24. | Согласование проекта установки бытового счетчика
| газа на существующем газопроводе | объект | 273 | 230
Глава 2. Согласование и пересогласование проектов на соответствие выданным техническим условиям
1.2.1. | Согласование проекта газораспределительной системы поселка
городского типа или микрорайона города с населением до
| 50 тыс.жителей | объект | 2733 | 2295
1.2.2. | То же, с население до 200 тыс.жителей | объект | 9109 | 7651
1.2.3. | Согласование проекта газораспределительной системы населен-
| ного пункта сельской местности при количестве домов до 10 | объект | 911 | 765
1.2.4. | То же при количестве жилых домов до 50 | объект | 1366 | 1148
1.2.5. | То же при количестве жилых домов до 100 | объект | 1822 | 1530
(На каждые дополнительные 10 домов применять коэф. 1,1)
1.2.6. | Согласование проекта прокладки подземного газопровода
| в населенном пункте | объект | 2733 | 2295
1.2.7. | То же, надземного газопровода | объект | 1822 | 1530
1.2.8. | Согласование проекта прокладки межпоселкового подземного
| газопровода протяженностью до 5 км | объект | 1366 | 1148
1.2.9. | То же, протяженностью до 10 км
| (На каждые дополнит. 5 км свыше 10 км применять коэф.1,5) | объект | 2733 | 2295
1.2.10. | Согласование проекта строительства ГРП | объект | 2733 | 2295
1.2.11. | Согласование проекта установки ШРП | объект | 1822 | 1530
1.2.12. | Согласование проекта газораспределительной системы
| предприятия или котельной с ГРУ | объект | 8198 | 6886
1.2.13. | Согласование проекта газораспределительной системы
| предприятия или котельной | объект | 7287 | 6121
1.2.14. | Согласование проекта газораспределительной системы
| общественного здания производственного назначения | объект | 2277 | 1913
1.2.15. | Согласование проекта на установку бытовых газовых приборов
| в производственном, общественном (административном) и | объект | 2733 | 2295
других зданиях
1.2.16. | Согласование проекта реконструкции (протяжка, санация)
| подземного газопровода | объект | 4554 | 3826
1.2.17. | Согласование проекта реконструкции ГРП | объект | 3644 | 3061
1.2.18. | Согласование проекта на вынос и(или) демонтаж подземного
| газопровода | объект | 1366 | 1148
1.2.19. | То же надземного газопровода | объект | 911 | 765
1.2.20. | Согласование проекта реконструкции газораспределительной
| системы предприятия или котельной | объект | 3188 | 2678
1.2.21. | Согласование проекта на установку промышл. счетчика газа | счетчик | 1366 | 1148
1.2.22. | Согласование проекта газораспределительной системы
жилого дома от места подключения до приборов с количеством
| квартир до 20 | объект | 1366 | 1148
1.2.23. | Согласование проекта газораспределительной системы от места
подключения до прибора многоквартирного жилого дома с одним
| вводом и фасадным газопроводом | объект | 1366 | 1148
1.2.24. | Согласование проекта газораспределительной системы
от места подключения до прибора многоквартирного жилого
| дома | объект | 3644 | 3061
1.2.25. | То же, при планировке квартир в двух уровнях | объект | 4554 | 3826
1.2.26. | Согласование проекта газораспределительной системы от мес-
| та подключения до прибора многоквартирного жилого дома | объект | 6376 | 5356
с ШРП
1.2.27. | Согласование проекта прокладки других инженерных | объект | 2733 | 2295
подземных коммуникаций
1.2.28. | Согласование места размещения объекта строительства | объект | 911 | 765
(с выездом на место с коэф. 1,5)
1.2.29. | Пересогласование проекта газораспределительной системы
поселка городского типа или микрорайона города с населением
| до 50 тыс.жителей | объект | 1366 | 1148
1.2.30. | То же с населением до 200 тыс.жителей | объект | 4554 | 3826
1.2.31. | Пересогласование проекта газораспределительной системы
населенного пункта сельской местности при количестве
| домов до 10 | объект | 455 | 383
1.2.32. | То же при количестве жилых домов до 50 | объект | 729 | 612
1.2.33. | То же при количестве жилых домов до 100 | объект | 911 | 765
(На каждые дополнительные 10 домов цена увеличивается на 10%)
1.2.34. | Пересогласование проекта прокладки подземного газопровода
| в населенном пункте | объект | 1366 | 1148
1.2.35. | То же надземного газопровода | объект | 911 | 765
1.2.36. | Пересогласование проекта прокладки межпоселкового
| подземного газопровода протяженностью до 5 км | объект | 729 | 612
1.2.37. | То же протяженностью до 10 км | объект | 1366 | 1148
(На каждые дополнительные 5 км свыше 10 км цена увеличи-
вается на 50%)
1.2.38. | Пересогласование проекта строительства ГРП | объект | 1822 | 1530
1.2.39. | Пересогласование проекта установки ШРП | объект | 911 | 765
1.2.40. | Пересогласование проекта газораспределительной системы
| предприятия или котельной с ГРУ | объект | 4099 | 3443
1.2.41. | Пересогласование проекта газораспределительной системы
| предприятия или котельной | объект | 3644 | 3061
1.2.42. | Пересогласование проекта газораспределительной системы
| общественного здания производственного назначения | объект | 1184 | 995
1.2.43. | Пересогласование проекта на установку бытовых газовых
приборов в производственном, общественном
| (административном) и других зданиях | объект | 1366 | 1148
1.2.44. | Пересогласование проекта реконструкции (протяжка, санация)
| подземного газопровода | объект | 2733 | 2295
1.2.45. | Пересогласование проекта реконструкции ГРП | объект | 1822 | 1530
1.2.46. | Пересогласование проекта на вынос и(или) демонтаж подземного
| газопровода | объект | 729 | 612
1.2.47. | То же, надземного газопровода | объект | 455 | 383
1.2.48. | Пересогласование проекта на реконструкцию газораспредели-
| тельной системы предприятия или котельной | объект | 1640 | 1377
1.2.49. | Пересогласование проекта на установку промыш.счетчика газа | счетчик | 638 | 536
1.2.50. | Пересогласование проекта газораспределительной системы
жилого дома от места подключения до приборов с количеством
| квартир до 20 | объект | 729 | 612
1.2.51. | Пересогласование проекта газораспределительной системы
от места подключения до прибора многоквартирного жилого
| дома с одним вводом и фасадным газопроводом | объект | 911 | 765
1.2.52. | Пересогласование проекта газораспределительной системы
| от места подключения до прибора многоквартирного жилого | объект | 1822 | 1530
дома
1.2.53. | То же при планировке квартир в двух уровнях | объект | 2277 | 1913
1.2.54. | Пересогласование проекта газораспределительной системы
| от места подключения до прибора многоквартирного жилого | объект | 3188 | 2678
дома с ШРП
1.2.55. | Пересогласование проекта прокладки двух инженерных | объект | 1366 | 1148
подземных коммуникаций
1.2.56. | Пересогласование места размещения объекта строительства | объект | 455 | 383
Глава 3. Выдача технических условий и согласование проектов устройств электрохимической защиты
от коррозии подземных металлических сооружений
1.3.4. | Согласование на соответствие выданным техническим усло-
| виям проекта устройств ЭХЗ подземного газопровода |  | 3188 | 2678
(При выполнении работ по пересогласованию проекта к
| пунктам 1.3.4-1.3.6 применять коэф. 0,5) | объект
1.3.5. | Согласование на соответствие выданным техническим усло-
| виям проекта устройств ЭХЗ на входе и выходе ГРП (ШРП) | объект | 911 | 765
1.3.6. | Согласование на соответствие выданным техническим усло-
| виям проекта устройств ЭХЗ вводов в здания всех назначений | объект | 911 | 765
Глава 4. Проектные, консультационные и прочие работы
№№ | Наименование работ и газового оборудования | Ед.изм. | Договорная цена
п.п. |  |  | Для организаций (с учетом НДС) | Для населения (с учетом НДС)
1 | 2 | 3 | 4 | 5
1.4.1. | Разработка проекта газоснабжения индивидуальной бани,
| теплицы, гаража, летней кухни | объект | 2277 | 1913
1.4.2. | Разработка эскиза установки бытового счетчика газа
| на существующем газопроводе | объект | 1822 | 1530
1.4.3. | Составление рабочего проекта на установку газовой плиты от
| индивидуальной газобаллонной установки с размещением | объект | 1822 | 1530
установки в шкафу
1.4.4. | Составление исполнительной схемы стыков подземного
| газопровода при длине до 10 м | объект | 3644 | 3061
1.4.5. | То же при длине газопровода от 11 до 100 м | объект | 9109 | 7651
1.4.6. | То же при длине газопровода от 101 до 200 м | объект | 14574 | 12242
1.4.7. | Разработка заключения по электрозащите | заключение | 10475 | 8799
1.4.8. | Подготовка заключения по использованию газообразного
| топлива | заключение | 1366 | 1148
1.4.9. | Выдача консультаций по вопросам газоснабжения жилого
| дома, бани, летней кухни и др.объектов при установке | консуль- | 455 | 383
| бытовых приборов | тация
1.4.10. | Выдача консультаций по вопросам газоснабжения предприятия | консуль-
| или котельной | тация | 911 | 765
1.4.11. | То же, общественного (административного) здания при установ- | консуль-
| ке бытовых газовых приборов | тация | 638 | 536
1.4.12. | Выдача копий архивных документов предприятиям | объект | 734
1.4.13. | Выдача копий архивных документов населению | объект |  | 247
1.4.14. | Оформление акта раздела границ | объект | 543 | 456
Примечания
1. Стоимость проектных работ, не включенных в главу 4 раздела 1, определяются на основе "Справочника базовых цен на проектные
работы для строительства", Газооборудование и газоснабжение промышленных предприятий, зданий и сооружений. Наружное
освещение. М., Минстрой России, 1995.
2. При внесении изменений в проектное решение или эскиз (пункты 1.4.1-1.4.3) или в исполнительную схему стыков (пункты 1.4.4-1.4.6)
стоимость дополнительных работ определяется ГРО с помощью понижающих коэффициентов исходя из объема вносимых
изменений (корректировок
3. При необходимости выезда на место обследования применять к тарифу коэф. 1,5

## Дополнения к Разделу 1
Прейскурант на оказание услуг филиалов ООО "Газпром газораспределение Волгоград" (кроме филиала в г. Волжский) на 2025 г.
РАЗДЕЛ 1. ПРЕДПРОЕКТНЫЕ И ПРОЕКТНЫЕ РАБОТЫ
Глава 5. Выдача технических требований и условий, подлежащих обязательному исполнению при архитектурно-строительном проектировании в целях реконструкции, капитального ремонта существующих линейных объектов
№ п/п | Наименование работ | Ед.изм. | Договорная цена с учетом НДС
|  |  | Для организаций | Для населения
5.1. | Выдача технических требований и условий, подлежащих обязательному исполнению при архитектурно-строительном проектировании в целях реконструкции, капитального ремонта существующих линейных объектов в связи с планируемыми строительством, реконструкцией или капитальным ремонтом объектов капитального строительства до 10 м | объект | 17702 | 15578
5.2. | Выдача технических требований и условий, подлежащих обязательному исполнению при архитектурно-строительном проектировании в целях реконструкции, капитального ремонта существующих линейных объектов в связи с планируемыми строительством, реконструкцией или капитальным ремонтом объектов капитального строительства до 10 м при необходимости дополнительных работ (определение информации об утвержденной документации по планировке территории, о необходимости увеличения мощности и (или) улучшения технических характеристик газопроводов, о необходимости урегулирования застройщиком или техническим заказчиком отношений с владельцами объектов, подключенных) к существующим газопроводам, и (или) с владельцами иных объектов, находящихся в границах существующего газопровода, об основных требованиях к оборудованию ПРГ/ЭХЗ, подлежащему установке при осуществлении реконструкции, капитального ремонта существующего газопровода) | объект | 37743 | 33214
5.3. | Выдача технических требований и условий, подлежащих обязательному исполнению при архитектурно-строительном проектировании в целях реконструкции, капитального ремонта существующих линейных объектов в связи с планируемыми строительством, реконструкцией или капитальным ремонтом объектов капитального строительства 10-100 м | объект | 20925 | 18414
5.4. | Выдача технических требований и условий, подлежащих обязательному исполнению при архитектурно-строительном проектировании в целях реконструкции, капитального ремонта существующих линейных объектов в связи с планируемыми строительством, реконструкцией или капитальным ремонтом объектов капитального строительства 100 м при необходимости дополнительных работ (определение информации об утвержденной документации по планировке территории, о необходимости увеличения мощности и (или) улучшения технических характеристик газопроводов, о необходимости урегулирования застройщиком или техническим заказчиком отношений с владельцами объектов, подключенных) к существующим газопроводам, и (или) с владельцами иных объектов, находящихся в границах существующего газопровода, об основных требованиях к оборудованию ПРГ/ЭХЗ, подлежащему установке при осуществлении реконструкции, капитального ремонта существующего газопровода) | объект | 40966 | 36050
5.5. | Выдача технических требований и условий, подлежащих обязательному исполнению при архитектурно-строительном проектировании в целях реконструкции, капитального ремонта существующих линейных объектов в связи с планируемыми строительством, реконструкцией или капитальным ремонтом объектов капитального строительства до свыше 100 м | объект | 39060 | 34373
5.6. | Выдача технических требований и условий, подлежащих обязательному исполнению при архитектурно-строительном проектировании в целях реконструкции, капитального ремонта существующих линейных объектов в связи с планируемыми строительством, реконструкцией или капитальным ремонтом объектов капитального строительства свыше100 м при необходимости дополнительных работ (определение информации об утвержденной документации по планировке территории, о необходимости увеличения мощности и (или) улучшения технических характеристик газопроводов, о необходимости урегулирования застройщиком или техническим заказчиком отношений с владельцами объектов, подключенных) к существующим газопроводам, и (или) с владельцами иных объектов, находящихся в границах существующего газопровода, об основных требованиях к оборудованию ПРГ/ЭХЗ, подлежащему установке при осуществлении реконструкции, капитального ремонта существующего газопровода) | объект | 59101 | 52009

## Раздел 2
Прейскурант на оказание услуг филиалов ООО "Газпром газораспределение Волгоград" (кроме филиала в г. Волжский) на 2025 г.
РАЗДЕЛ 2. СТРОИТЕЛЬНО-МОНТАЖНЫЕ РАБОТЫ
Глава 1. Врезка, обрезка металлического газопровода
№№ | Наименование работ и газового оборудования | Ед.изм. | Договорная цена
п.п. |  |  | Для организаций (с учетом НДС) |  |  |  | Для населения (с учетом НДС)
С учетом отдаленности в сельской местности
|  |  | < 5 км. | 5-10 км. | 11-20 км. | > 20 км. | < 5 км. | 5-10 км. | 11-20 км. | > 20 км.
1 | 2 | 3 | 4 | 5 | 6 | 7 | 8 | 9 | 10 | 11
2.1.1. | Врезка или обрезка (с заглушкой) подземного газопровода
низкого давления с отключением давления в сети при
| диаметре до 50 мм | врезка | 3732 | 4478 | 4852 | 5598 | 3135 | 3762 | 4075 | 4702
(обрезка)
| 51-100 мм | врезка | 4673 | 5608 | 6075 | 7010 | 3925 | 4711 | 5103 | 5888
(обрезка)
| 101-200 мм | врезка | 5841 | 7010 | 7594 | 8762 | 4907 | 5888 | 6379 | 7360
(обрезка)
| 201-300 мм | врезка | 7302 | 8762 | 9492 | 10953 | 6134 | 7360 | 7974 | 9200
(обрезка)
| 301-400 мм | врезка | 13124 | 15749 | 17062 | 19687 | 11025 | 13229 | 14332 | 16537
(обрезка)
| 401-500 мм | врезка | 16406 | 19687 | 21327 | 24608 | 13781 | 16537 | 17915 | 20671
(обрезка)
| св. 500 мм | врезка | 20507 | 24608 | 26659 | 30761 | 17226 | 20671 | 22394 | 25839
(обрезка)
(При врезке с отключением газопровода высокого (среднего)
давления всех диаметров применять коэф. 1,15; с понижением
давления или при врезке заготовкой применять коэф. 1,3;
при обрезке газопровода без установки заглушки
применять коэф. 0,8)
2.1.2. | Врезка или обрезка (с заглушкой) надземного газопровода
низкого давления с отключением давления в сети при
| диаметре до 25 мм | врезка | 2337 | 2804 | 3038 | 3505 | 1963 | 2355 | 2552 | 2944
(обрезка)
| 32-40 мм | врезка | 2758 | 3310 | 3586 | 4138 | 2317 | 2781 | 3012 | 3476
(обрезка)
| 50 мм | врезка | 3245 | 3894 | 4219 | 4868 | 2726 | 3271 | 3544 | 4089
(обрезка)
| 51-100 мм | врезка | 4673 | 5608 | 6075 | 7010 | 3925 | 4711 | 5103 | 5888
(обрезка)
| 101-200 мм | врезка | 5679 | 6815 | 7383 | 8519 | 4771 | 5725 | 6202 | 7156
(обрезка)
| 201-300 мм | врезка | 6896 | 8275 | 8965 | 10344 | 5793 | 6951 | 7531 | 8689
(обрезка)
| св. 300 мм | врезка | 11953 | 14343 | 15538 | 17929 | 10040 | 12048 | 13052 | 15060
(обрезка)
( При врезке газопровода заготовкой применять коэф.1,3; при
обрезке газопровода без установки заглушки применять коэф. 0,7)
2.1.3. | Врезка газопровода низкого давления надземной прокладки | врезка | 3034 | 3641 | 3945 | 4551 | 2549 | 3059 | 3313 | 3823
| под давлением в сети при диаметре до 25 мм | (обрезка)
| 32-40 мм | врезка | 3586 | 4303 | 4662 | 5379 | 3012 | 3615 | 3916 | 4518
(обрезка)
| 50 мм | врезка | 4219 | 5063 | 5484 | 6328 | 3544 | 4253 | 4607 | 5316
(обрезка)
2.1.4. | Врезка приспособление ВПГ под газом вновь построенного
| наружного газопровода высокого (среднего) давления при | врезка | 9843 | 11812 | 12796 | 14765 | 8268 | 9922 | 10749 | 12403
| диаметре присоединяемого газопровода до 150 мм | (обрезка)
(При выполнении работ по изоляции присоединения газопровода
применять коэф. 1.1)
2.1.5. | Присоединение (врезка) муфтой вновь построенного наружного
| газопровода к действующему при диаметре присоединяемого | присоедине- | 1947 | 2337 | 2531 | 2921 | 1636 | 1963 | 2126 | 2453
| газопровода до 32 мм | ние
| 40-50 мм | присоедине- | 2337 | 2804 | 3038 | 3505 | 1963 | 2355 | 2552 | 2944
ние
| 51-100 мм | присоедине- | 3245 | 3894 | 4219 | 4868 | 2726 | 3271 | 3544 | 4089
ние
| 101-200 мм | присоедине- | 4462 | 5355 | 5801 | 6693 | 3748 | 4498 | 4873 | 5622
ние
| 201-300 мм | присоедине- | 5841 | 7010 | 7594 | 8762 | 4907 | 5888 | 6379 | 7360
ние
| 301-400 мм | присоедине- | 9375 | 11250 | 12187 | 14062 | 7875 | 9450 | 10237 | 11812
ние
| 401-500 мм | присоедине- | 10546 | 12656 | 13710 | 15820 | 8859 | 10631 | 11517 | 13289
ние
(При выполнении работ по изоляции присоединения газопровода
применять коэф. 1,1)
2.1.6. | Врезка в действующий внутридомовой газопровод при диаметре врезка | присоедине- | 1460 | 1752 | 1898 | 2191 | 1227 | 1472 | 1595 | 1840
| до 32 мм | ние
|  | присоедине- | 2337 | 2804 | 3038 | 3505 | 1963 | 2355 | 2552 | 2944
| 40-50 мм | ние
2.1.7. | Врезка штуцером под газом в действующий внутридомовой | присоедине- | 1785 | 2142 | 2320 | 2677 | 1499 | 1799 | 1949 | 2249
| газопровод диаметром до 32 мм | ние
|  | присоедине- | 2434 | 2921 | 3164 | 3651 | 2045 | 2453 | 2658 | 3067
| 40-50 мм | ние
2.1.8. | Сварка стыков диаметром до 50 мм | стык | 795 | 954 | 1034 | 1193 | 668 | 801 | 868 | 1002
| 51-100 мм | стык | 1038 | 1246 | 1350 | 1558 | 872 | 1047 | 1134 | 1308
| 101-200 мм | стык | 1217 | 1460 | 1582 | 1825 | 1022 | 1227 | 1329 | 1533
| 201-300 мм | стык | 1947 | 2337 | 2531 | 2921 | 1636 | 1963 | 2126 | 2453
| 301-500 мм | стык | 4875 | 5850 | 6337 | 7312 | 4095 | 4914 | 5323 | 6142
2.1.9. | Обрезка внутридомового газопровода с установкой сварной | обрезка | 1073 | 1287 | 1395 | 1609 | 901 | 1081 | 1172 | 1352
заглушки при диаметре газопровода до 32 мм
| 40-50 мм | обрезка | 1704 | 2045 | 2215 | 2556 | 1431 | 1717 | 1861 | 2147
(При обрезке без установки заглушки применять коэф. 0,7)
2.1.10. | Изоляция мест врезки или обрезки газопровода (без приготов-
| ления мастики) при диаметре до 100 мм | место | 793 | 952 | 1031 | 1190 | 666 | 799 | 866 | 999
| 101-200 мм | место | 1009 | 1211 | 1312 | 1514 | 848 | 1018 | 1102 | 1272
| 201-300 мм | место | 1370 | 1644 | 1781 | 2055 | 1151 | 1381 | 1496 | 1726
| 301-400 мм | место | 1803 | 2163 | 2343 | 2704 | 1514 | 1817 | 1968 | 2271
| 401-500 мм | место | 2235 | 2682 | 2906 | 3353 | 1878 | 2253 | 2441 | 2816
| св.500 мм | место | 2596 | 3115 | 3374 | 3894 | 2180 | 2617 | 2835 | 3271
2.1.11. | Приготовление (разогрев) битумной мастики для изоляции
| газопровода | 10 кг | 342 | 411 | 445 | 514 | 288 | 345 | 374 | 431
Примечание - Строительно-монтажные работы на газопроводе и сооружениях выполняют : электрогазосварщик и слесарь
по эксплуатации и ремонту подземных газопроводов.
Глава 2. Строительно-монтажные работы на газопроводе
№№ | Наименование работ и газового оборудования | Ед.изм. | Договорная цена
п.п. |  |  | Для организаций (с учетом НДС) |  |  |  | Для населения (с учетом НДС)
С учетом отдаленности в сельской местности
|  |  | < 5 км. | 5-10 км. | 11-20 км. | > 20 км. | < 5 км. | 5-10 км. | 11-20 км. | > 20 км.
1 | 2 | 3 | 4 | 5 | 6 | 7 | 8 | 9 | 10 | 11
2.2.1. | Прокладка с пневматическим испытанием стального подземного | м | 454 | 545 | 591 | 682 | 382 | 458 | 496 | 572
газопровода диаметром до 100 мм
| 101-200 мм | м | 519 | 623 | 675 | 779 | 436 | 523 | 567 | 654
| 201-300 мм | м | 617 | 740 | 802 | 925 | 518 | 622 | 673 | 777
| 301-400 мм | м | 1125 | 1350 | 1462 | 1687 | 945 | 1134 | 1228 | 1417
| 401-500 мм | м | 1406 | 1687 | 1828 | 2109 | 1181 | 1417 | 1536 | 1772
2.2.2. | Прокладка с пневматическим испытанием стального надземного | м | 292 | 350 | 380 | 438 | 245 | 294 | 319 | 368
газопровода диаметром до 40 мм
| 50-100 мм | м | 357 | 428 | 464 | 535 | 300 | 360 | 390 | 450
| 101-200 мм | м | 422 | 506 | 548 | 633 | 354 | 425 | 461 | 532
| 201-300 мм | м | 503 | 604 | 654 | 755 | 423 | 507 | 549 | 634
| 301-400 мм | м | 844 | 1012 | 1097 | 1266 | 709 | 850 | 921 | 1063
| 401-500 мм | м | 984 | 1181 | 1280 | 1477 | 827 | 992 | 1075 | 1240
2.2.3. | Прокладка с пневматическим испытанием внутридомового | м | 325 | 389 | 422 | 487 | 273 | 327 | 354 | 409
газопровода диаметром до 50 мм
2.2.4. | Приварка фланцев к стальному газопроводу диаметром до 50 мм
| до 50 мм | фланец | 451 | 541 | 586 | 676 | 379 | 454 | 492 | 568
| 51-100 мм | фланец | 811 | 974 | 1055 | 1217 | 682 | 818 | 886 | 1022
| 101-200 мм | фланец | 1172 | 1406 | 1524 | 1758 | 985 | 1181 | 1280 | 1477
| 201-300 мм | фланец | 1803 | 2164 | 2344 | 2705 | 1515 | 1818 | 1969 | 2272
| 301-500 мм | фланец | 2705 | 3246 | 3516 | 4057 | 2272 | 2726 | 2954 | 3408
2.2.5. | Монтаж изолирующих фланцев на газопроводе диаметром | комплект из | 1947 | 2337 | 2531 | 2921 | 1636 | 1963 | 2126 | 2453
| до 50 мм | 2-х флан.
| 51-100 мм | комплект из | 3083 | 3700 | 4008 | 4624 | 2590 | 3108 | 3367 | 3885
2-х флан.
| 101-200 мм | комплект из | 4998 | 5997 | 6497 | 7497 | 4198 | 5038 | 5457 | 6297
2-х флан.
| 201-300 мм | комплект из | 6490 | 7789 | 8438 | 9736 | 5452 | 6542 | 7088 | 8178
2-х флан.
| 301-500 мм | комплект из | 13124 | 15749 | 17062 | 19687 | 11025 | 13229 | 14332 | 16537
2-х флан.
2.2.6. | Установка горизонтального футляра газопровода с заливкой | футляр | 2840 | 3408 | 3691 | 4259 | 2385 | 2862 | 3101 | 3578
битумом концов футляра при диаметре до 200 мм
| св.200 мм | футляр | 4219 | 5063 | 5484 | 6328 | 3544 | 4253 | 4607 | 5316
2.2.7. | Установка вертикального футляра на газопроводе с заливкой | футляр | 2028 | 2434 | 2637 | 3042 | 1704 | 2045 | 2215 | 2556
битумом верхнего конца футляра
2.2.8. | Установка футляра на газопроводе в месте пересечения с тепло-
| трассой с полной заливкой битумом при диаметре футляра | футляр | 5468 | 6562 | 7108 | 8202 | 4593 | 5512 | 5971 | 6890
до 200 мм
| св.200 мм | футляр | 7031 | 8437 | 9140 | 10546 | 5906 | 7087 | 7678 | 8859
2.2.9. | Установка футляра на кабель в месте пересечения газопровода | футляр | 3245 | 3894 | 4219 | 4868 | 2726 | 3271 | 3544 | 4089
с кабелем
2.2.10. | Заливка битумом футляра на газовом вводе | футляр | 2163 | 2596 | 2812 | 3245 | 1817 | 2180 | 2362 | 2726
2.2.11. | Протаскивание в фуляр газопровода диаметром до 100 мм | м | 370 | 444 | 481 | 555 | 311 | 373 | 404 | 466
| св. 100 мм | м | 740 | 889 | 963 | 1111 | 622 | 746 | 809 | 933
2.2.12. | Установка стальных задвижек диаметром 50 мм | задвижка | 1341 | 1609 | 1743 | 2012 | 1127 | 1352 | 1465 | 1690
| 80 мм, 100 мм | задвижка | 2077 | 2492 | 2700 | 3115 | 1744 | 2093 | 2268 | 2617
| 125 мм, 150 мм | задвижка | 2884 | 3461 | 3749 | 4326 | 2423 | 2907 | 3149 | 3634
| 200 мм | задвижка | 3749 | 4499 | 4874 | 5624 | 3149 | 3779 | 4094 | 4724
| 300 мм | задвижка | 4470 | 5365 | 5812 | 6706 | 3755 | 4506 | 4882 | 5633
| 400 мм | задвижка | 5588 | 6706 | 7264 | 8382 | 4694 | 5633 | 6102 | 7041
| 500 мм | задвижка | 6489 | 7787 | 8436 | 9734 | 5451 | 6541 | 7086 | 8177
2.2.13. | Установка чугунных задвижек диаметром 50 мм | задвижка | 1082 | 1298 | 1406 | 1622 | 909 | 1090 | 1181 | 1363
| 80 мм, 100 мм | задвижка | 1442 | 1730 | 1875 | 2163 | 1211 | 1454 | 1575 | 1817
| 125 мм, 150 мм | задвижка | 1983 | 2379 | 2578 | 2974 | 1666 | 1999 | 2165 | 2498
| 200 мм | задвижка | 2740 | 3288 | 3562 | 4110 | 2302 | 2762 | 2992 | 3452
| 300 мм | задвижка | 3966 | 4759 | 5155 | 5949 | 3331 | 3997 | 4331 | 4997
2.2.14. | Установка контрольной трубки с ковером | трубка | 3489 | 4186 | 4535 | 5233 | 2930 | 3517 | 3810 | 4396
2.2.15. | Устройство контрольного проводника на газопроводе | проводник | 4057 | 4868 | 5274 | 6085 | 3408 | 4089 | 4430 | 5111
2.2.16. | Монтаж (обвязка) конденсатосборника | конд.сб. | 5679 | 6815 | 7383 | 8519 | 4771 | 5725 | 6202 | 7156
2.2.17. | Монтаж стальных фасонных частей диаметром до 50 мм | шт. | 1947 | 2337 | 2531 | 2921 | 1636 | 1963 | 2126 | 2453
| 51-100 мм | шт. | 2921 | 3505 | 3797 | 4381 | 2453 | 2944 | 3189 | 3680
| 101-200 мм | шт. | 4673 | 5608 | 6075 | 7010 | 3925 | 4711 | 5103 | 5888
| 201-300 мм | шт. | 5841 | 7010 | 7594 | 8762 | 4907 | 5888 | 6379 | 7360
| 301-400 мм | шт. | 10125 | 12150 | 13162 | 15187 | 8505 | 10206 | 11056 | 12757
| 401-500 мм | шт. | 12656 | 15187 | 16452 | 18984 | 10631 | 12757 | 13820 | 15946
2.2.18. | Установка регулятора давления газа диаметром 50 мм | регулятор | 3258 | 3910 | 4235 | 4887 | 2737 | 3284 | 3558 | 4105
| 100 мм | регулятор | 5627 | 6753 | 7316 | 8441 | 4727 | 5672 | 6145 | 7090
| 200 мм | регулятор | 11107 | 13328 | 14439 | 16660 | 9330 | 11195 | 12128 | 13994
2.2.19. | Устройство битумной изоляции стальных газопроводов
| диаметром до 100 мм | м | 1226 | 1471 | 1593 | 1839 | 1030 | 1236 | 1339 | 1544
| 101-200 мм | м | 1586 | 1904 | 2062 | 2379 | 1332 | 1599 | 1732 | 1999
| 201-300 мм | м | 1947 | 2336 | 2531 | 2920 | 1635 | 1962 | 2126 | 2453
| 301-400 мм | м | 2307 | 2769 | 3000 | 3461 | 1938 | 2326 | 2520 | 2907
| 401-500 мм | м | 2668 | 3201 | 3468 | 4002 | 2241 | 2689 | 2913 | 3361
2.2.20. | Очистка внутренней полости газопровода продувкой воздухом | 10 м | 370 | 444 | 481 | 555 | 311 | 373 | 404 | 466
диметром до 200 мм
| 201-500 мм | 10 м | 1481 | 1777 | 1925 | 2221 | 1244 | 1493 | 1617 | 1866
2.2.21. | Заполнение системы газопровода воздухом для проведения | 10 м | 281 | 337 | 365 | 422 | 236 | 283 | 307 | 354
пневматических испытаний диаметром до 50 мм
| 51-100 мм | 10 м | 351 | 422 | 457 | 527 | 295 | 354 | 384 | 443
| 101-200 мм | 10 м | 518 | 622 | 674 | 777 | 435 | 522 | 566 | 653
| св.200 мм | 10 м | 1037 | 1244 | 1348 | 1555 | 871 | 1045 | 1132 | 1306
2.2.22. | Пневматическое испытание внутреннего газопровода
| диаметром до 50 мм | 10 м | 171 | 205 | 223 | 257 | 144 | 173 | 187 | 216
(На каждые последующие 10 м применять коэф. 0,2)
2.2.23. | Монтаж сварных переходов с диаметра 300 мм на 200 мм | переход | 2207 | 2648 | 2869 | 3310 | 1854 | 2224 | 2410 | 2781
2.2.24. | Монтаж сварных переходов с диаметра 200 мм на 100 мм | переход | 1477 | 1772 | 1920 | 2215 | 1240 | 1488 | 1612 | 1860
2.2.25. | Изготовление опоры под газопровод диаметром до 100 мм | опора | 811 | 974 | 1055 | 1217 | 682 | 818 | 886 | 1022
| 101-200 мм | опора | 1136 | 1363 | 1477 | 1704 | 954 | 1145 | 1240 | 1431
2.2.26. | Копание ям для стоек и столбов | шт. | 822 | 986 | 1068 | 1232 | 690 | 828 | 897 | 1035
2.2.27. | Установка опоры под газопровод с бетонированием | опора | 703 | 843 | 914 | 1054 | 590 | 708 | 768 | 886
2.2.28. | Изготовление крепления для прокладки газопровода |  | 535 | 643 | 696 | 803 | 450 | 540 | 585 | 675
| диаметром до 100 мм по стене здания | крепление
2.2.29. | Пробивка отверстий шлямбуром под крепление в стене здания | отверстие | 171 | 205 | 223 | 257 | 144 | 173 | 187 | 216
2.2.30. | Монтаж креплений под газопровод диаметром до 100 мм для |  | 351 | 422 | 457 | 527 | 295 | 354 | 384 | 443
| прокладки по стене здания | крепление
2.2.31. | Масляная окраска наружного газопровода надземной прокладки,
| две окраски | м2 | 342 | 411 | 445 | 514 | 288 | 345 | 374 | 431
(При окраске с приставной лестницы применять коэф.1,2)
2.2.32. | Вскрытие асфальтового покрытия отбойным молотком | м2 | 865 | 1038 | 1125 | 1298 | 727 | 872 | 945 | 1090
2.2.33. | Разработка грунта вручную в траншее | м3 | 1557 | 1869 | 2025 | 2336 | 1308 | 1570 | 1701 | 1962
2.2.34. | То же, экскаватором | 10м3 | 487 | 584 | 633 | 730 | 409 | 491 | 532 | 613
2.2.35. | Присыпка траншеи вручную | м3 | 649 | 779 | 844 | 973 | 545 | 654 | 709 | 818
2.2.36. | То же, экскаватором | 10м3 | 144 | 173 | 188 | 216 | 121 | 145 | 158 | 182
2.2.37. | Устройство щебеночного покрытия вручную | м2 | 108 | 130 | 141 | 162 | 91 | 109 | 118 | 136
2.2.38. | Планировка площадей бульдозером | 10м2 | 270 | 325 | 352 | 406 | 227 | 273 | 295 | 341
2.2.39. | Оформление исполнительно-технической документации на | объект | 2277 | 2733 | 2960 | 3416 | 1913 | 2295 | 2487 | 2869
монтаж надземного газопровода
2.2.40. | Оформление исполнительно-технической документации на | объект | 9109 | 10931 | 11841 | 13663 | 7651 | 9182 | 9947 | 11477
монтаж подземного газопровода
Глава 3. Монтаж газового оборудования в ГРП (ГРУ, ШРП)
№№ | Наименование работ и газового оборудования | Ед.изм. | Договорная цена
п.п. |  |  | Для организаций (с учетом НДС) |  |  |  | Для населения (с учетом НДС)
С учетом отдаленности в сельской местности
|  |  | < 5 км. | 5-10 км. | 11-20 км. | > 20 км. | < 5 км. | 5-10 км. | 11-20 км. | > 20 км.
1 | 2 | 3 | 4 | 5 | 6 | 7 | 8 | 9 | 10 | 11
2.3.1. | Установка регулятора давления газа диаметром 50 мм | регулятор | 2163 | 2596 | 2812 | 3245 | 1817 | 2180 | 2362 | 2726
| 100 мм | регулятор | 3749 | 4499 | 4874 | 5624 | 3149 | 3779 | 4094 | 4724
| 150 мм | регулятор | 4615 | 5538 | 5999 | 6922 | 3876 | 4652 | 5039 | 5814
| 200 мм | регулятор | 5768 | 6922 | 7499 | 8652 | 4845 | 5814 | 6299 | 7268
2.3.2. | Ревизия ШРП и подготовка к монтажу с регулятором типа РД-32 | пункт | 2132 | 2559 | 2772 | 3199 | 1791 | 2150 | 2329 | 2687
2.3.3. | То же с регулятором типа РД-32 | пункт | 3850 | 4620 | 5005 | 5775 | 3234 | 3881 | 4205 | 4851
2.3.4. | Монтаж телемеханизации ГРП (ГРУ) | пункт | 38273 | 45928 | 49755 | 57410 | 32149 | 38579 | 41794 | 48224
2.3.5. | Установка фильтра для очистки газа от механических примесей | фильтр | 3375 | 4050 | 4387 | 5062 | 2835 | 3402 | 3685 | 4252
при диаметре газопровода от 100 мм
| св.100 мм | фильтр | 6750 | 8100 | 8775 | 10125 | 5670 | 6804 | 7371 | 8505
2.3.6. | Монтаж сбросного клапана ПСК-50 | клапан | 2163 | 2596 | 2812 | 3245 | 1817 | 2180 | 2362 | 2726
2.3.7. | Монтаж предохранительного клапана диаметром до 100 мм | клапан | 2077 | 2492 | 2700 | 3115 | 1744 | 2093 | 2268 | 2617
| св.100 мм | клапан | 3605 | 4326 | 4687 | 5408 | 3028 | 3634 | 3937 | 4543
Глава 4. Монтаж бытовых газовых приборов и оборудования
№№ | Наименование работ и газового оборудования | Ед.изм. | Договорная цена
п.п. |  |  | Для организаций (с учетом НДС) |  |  |  | Для населения (с учетом НДС)
С учетом отдаленности в сельской местности
|  |  | < 5 км. | 5-10 км. | 11-20 км. | > 20 км. | < 5 км. | 5-10 км. | 11-20 км. | > 20 км.
1 | 2 | 3 | 4 | 5 | 6 | 7 | 8 | 9 | 10 | 11
2.4.1. | Монтаж, опрессовка, смазка и подключение газовой плиты | плита | 2091 | 2509 | 2718 | 3137 | 1756 | 2108 | 2283 | 2635
2.4.2. | Монтаж, опрессовка, смазка и подключение проточного | водонагре- | 3702 | 4443 | 4813 | 5553 | 3110 | 3732 | 4043 | 4665
| водонагревателя | ватель
2.4.3. | Монтаж, опрессовка, смазка и подключение водонагревателя | водонагре- | 5468 | 6561 | 7108 | 8201 | 4593 | 5511 | 5971 | 6889
| "John Wood" | ватель
2.4.4. | Монтаж, опрессовка, смазка и подключение отопительного | котел | 4443 | 5331 | 5775 | 6664 | 3732 | 4478 | 4851 | 5598
газового оборудования емкостного водонагревателя типа АОГВ
2.4.5. | То же, емкостного водонагревателя типа Дон, Хопер и др. | котел | 5924 | 7108 | 7701 | 8885 | 4976 | 5971 | 6469 | 7464
2.4.6. | Монтаж, опрессовка, смазка и подключение газогорелочного | горелка | 1803 | 2163 | 2343 | 2704 | 1514 | 1817 | 1968 | 2271
устройства в отопительной печи
2.4.7. | Установка крана при монтаже внутридомового газового
| оборудования при диаметре 15-20 мм | кран | 180 | 216 | 234 | 270 | 151 | 182 | 197 | 227
| 25-50 мм | кран | 252 | 303 | 328 | 379 | 212 | 254 | 276 | 318
(При работе с приставной лестницы применять к цене коэф.1,2)
2.4.8. | Установка баллона для сжиженного газа в кухне | установка | 1506 | 1808 | 1958 | 2259 | 1265 | 1518 | 1645 | 1898
2.4.9. | Установка двух баллонов для сжиженного газа в шкафу | установка | 2038 | 2446 | 2650 | 3057 | 1712 | 2055 | 2226 | 2568
(без монтажа шкафа)
2.4.10. | То же, с монтажом шкафа | установка | 4920 | 5904 | 6396 | 7380 | 4133 | 4959 | 5373 | 6199
2.4.11. | Монтаж, опрессовка, смазка и подключение газовой трехгоре- | установка | 3245 | 3894 | 4218 | 4867 | 2726 | 3271 | 3543 | 4088
лочной плиты со встроенными баллонами
2.4.12. | Монтаж бытового счетчика газа на существующем газопроводе | установка | 5522 | 6626 | 7178 | 8283 | 4638 | 5566 | 6030 | 6957
с опрессовкой и пуском газа
(При монтаже счетчика с новой подводкой внутридомового
газопровода и врезкой крана дополнительно применять
пункты 2.1.9 и 2.2.3)
2.4.13. | Установка бытового счетчика газа после ремонта или поверки | установка | 1038 | 1246 | 1350 | 1557 | 872 | 1047 | 1134 | 1308
2.4.14. | Монтаж сигнализатора загазованности типа СГГ-6 | прибор | 1442 | 1730 | 1875 | 2163 | 1211 | 1454 | 1575 | 1817
2.4.15. | Монтаж счетчика газа РГ-40 - РГ-400 | прибор | 6166 | 7399 | 8016 | 9249 | 5179 | 6215 | 6733 | 7769
2.4.16. | Монтаж счетчика газа РГ-600 - РГ-1000 | прибор | 12981 | 15577 | 16875 | 19471 | 10904 | 13085 | 14175 | 16356
2.4.17. | Монтаж сигнализатора загазованности типа СТМ, СТХ-3, СТХ-6 | прибор | 4146 | 4976 | 5390 | 6220 | 3483 | 4180 | 4528 | 5225
ЩИТ -2 и др.
2.4.18. | Монтаж, наладка и пуск комплекта системы контроля | СИГЗ | 17010 | 20412 | 22113 | 25514 | 14288 | 17146 | 18575 | 21432
загазованности (СИГЗ)
2.4.19. | Замена плиты с новой подводкой газопровода и пуском газа | плита | 2596 | 3115 | 3374 | 3894 | 2180 | 2617 | 2835 | 3271
(Для плит повышенной комфортности и импортного производства
применять коэф. 1,25)
2.4.20. | Замена проточного водонагревателя с новой подводкой газо- | водонагре- | 4443 | 5331 | 5775 | 6664 | 3732 | 4478 | 4851 | 5598
| провода, водопровода и пуском газа | ватель
2.4.21. | Замена водяной части проточного водонагревателя с пуском | водонагре- | 1140 | 1368 | 1482 | 1710 | 957 | 1149 | 1245 | 1436
| газа | ватель
2.4.22. | Замена горелки отопительного аппарата с новой подводкой | горелка | 2434 | 2921 | 3164 | 3651 | 2045 | 2453 | 2658 | 3067
газопровода и пуском газа
2.4.23. | Замена отопительного котла с новой подводкой газопровода | котел | 5924 | 7108 | 7701 | 8885 | 4976 | 5971 | 6469 | 7464
и пуском газа
2.4.24. | Замена вытяжных труб у газовых приборов | шт. | 3100 | 3721 | 4031 | 4651 | 2604 | 3125 | 3386 | 3907
2.4.24/1 | Перестановка газовой плиты с пуском газа | плита | 721 | 865 | 937 | 1082 | 606 | 727 | 787 | 909
2.4.25. | То же, с применением сварки |  | 1578 | 1893 | 2051 | 2366 | 1325 | 1590 | 1723 | 1988
2.4.26. | Демонтаж газовой плиты с установкой заглушки | плита | 692 | 831 | 900 | 1038 | 581 | 698 | 756 | 872
2.4.27. | Демонтаж проточного водонагревателя с установкой заглушки | прибор | 865 | 1038 | 1125 | 1298 | 727 | 872 | 945 | 1090
2.4.28. | Демонтаж горелки отопительного котла с установкой заглушки | горелка | 721 | 865 | 937 | 1082 | 606 | 727 | 787 | 909
2.4.29. | Демонтаж отопительного котла с установкой заглушки | котел | 2019 | 2423 | 2625 | 3028 | 1696 | 2035 | 2205 | 2544
2.4.30. | Демонтаж бытового счетчика с установкой перемычки | счетчик | 721 | 865 | 937 | 1082 | 606 | 727 | 787 | 909
2.4.31. | Демонтаж ротационного газового счетчика с установкой | счетчик | 1038 | 1246 | 1350 | 1557 | 872 | 1047 | 1134 | 1308
перемычки
2.4.32. | Изготовление перемычки при демонтаже газового счетчика | перемычка | 1704 | 2045 | 2215 | 2556 | 1431 | 1717 | 1861 | 2147
2.4.33. | Оформление исполнительно-технической документации на | объект | 843 | 1011 | 1096 | 1264 | 708 | 849 | 920 | 1062
газификацию жилого дома индивидуальной застройки
(С выездом на место обследования применять коэф.1,5)
2.4.34. | Оформление исполнительно-технической документации на | счетчик | 1264 | 1517 | 1643 | 1896 | 1062 | 1274 | 1380 | 1593
монтаж газового счетчика с выездом на место обследования

## Дополнения к Разделу 2
Прейскурант на оказание услуг филиалов ООО "Газпром газораспределение Волгоград" (кроме филиала в г. Волжский) на 2025 г.
ДОПОЛНЕНИЯ К РАЗДЕЛУ 2. СТРОИТЕЛЬНО-МОНТАЖНЫЕ РАБОТЫ
Глава 1. Врезка, обрезка полиэтиленового газопровода
№№ | Наименование работ и газового оборудования | Ед.изм. | Договорная цена
п.п. |  |  | Для организаций (с учетом НДС) |  |  |  | Для населения (с учетом НДС)
С учетом отдаленности в сельской местности
|  |  | < 5 км. | 5-10 км. | 11-20 км. | > 20 км. | < 5 км. | 5-10 км. | 11-20 км. | > 20 км.
1 | 2 | 3 | 4 | 5 | 6 | 7 | 8 | 9 | 10 | 11
2.1.12. | Врезка подземного полиэтиленового газопровода D 32
| в подземный полиэтиленовый газопровод D 110 | врезка | 4976 | 5971 | 6469 | 7464 | 4180 | 5016 | 5434 | 6270
без снижения давления с помощью седлового отвода
| D 32 в D 160 | врезка | 5797 | 6957 | 7537 | 8696 | 4870 | 5844 | 6331 | 7305
| D 63 в D 63 | врезка | 4797 | 5756 | 6236 | 7195 | 4029 | 4835 | 5238 | 6044
| D 63 в D 110 | врезка | 5599 | 6718 | 7278 | 8398 | 4703 | 5643 | 6114 | 7054
| D 63 в D 160 | врезка | 5732 | 6879 | 7452 | 8598 | 4815 | 5778 | 6260 | 7223
2.1.13. | Врезка подземного полиэтиленового газопровода D 110
| в подземный полиэтиленовый газопровод D 110 | врезка | 3621 | 4345 | 4707 | 5431 | 3041 | 3650 | 3954 | 4562
с помощью тройника с отключением действующей сети
2.1.14. | Сварка "встык" полиэтиленовых труб нагревательным элементом при автоматическом управлении процессом сварки труба
| Диаметром 63 мм | 1 соединение | 532 | 638 | 691 | 798 | 447 | 536 | 581 | 670
| Диаметром 110 мм | 1 соединение | 775 | 930 | 1008 | 1163 | 651 | 781 | 846 | 977
| Диаметром 160 мм | 1 соединение | 1155 | 1386 | 1501 | 1732 | 970 | 1164 | 1261 | 1455
| Диаметром 225 мм | 1 соединение | 2245 | 2694 | 2918 | 3367 | 1885 | 2263 | 2451 | 2828
2.1.15. | Сварка полиэтиленовых труб при помощи соединительных деталей с закладными нагревателями, труба
| Диаметром 32 мм | 1 соединение | 517 | 620 | 672 | 775 | 434 | 521 | 564 | 651
| Диаметром 63 мм | 1 соединение | 957 | 1149 | 1245 | 1436 | 804 | 965 | 1045 | 1206
| Диаметром 110 мм | 1 соединение | 1504 | 1805 | 1956 | 2257 | 1264 | 1517 | 1643 | 1896
| Диаметром 160 мм | 1 соединение | 2371 | 2845 | 3082 | 3556 | 1991 | 2390 | 2589 | 2987
| Диаметром 225 мм | 1 соединение | 4040 | 4848 | 5252 | 6060 | 3394 | 4073 | 4412 | 5091
2.1.16. | Сварка полиэтиленовых труб при помощи соединительных деталей с закладными нагревателями и использованием двух комплектов оборудования, труба
| Диаметром 32 мм | 1 соединение | 426 | 511 | 553 | 638 | 357 | 429 | 465 | 536
| Диаметром 63 мм | 1 соединение | 745 | 894 | 968 | 1117 | 626 | 751 | 813 | 938
| Диаметром 110 мм | 1 соединение | 1109 | 1331 | 1442 | 1664 | 932 | 1118 | 1211 | 1398
| Диаметром 160 мм | 1 соединение | 1277 | 1532 | 1660 | 1915 | 1072 | 1287 | 1394 | 1608
| Диаметром 225 мм | 1 соединение | 2245 | 2694 | 2918 | 3367 | 1885 | 2263 | 2451 | 2828
2.1.17. | Выравнивание концов полиэтиленовых труб типа "CROCOPLAST" или аналогичного типа
| Диаметром до 63 мм | 1 конец | 144 | 173 | 187 | 216 | 121 | 145 | 157 | 182
| Диаметром до 110 мм | 1 конец | 216 | 260 | 281 | 324 | 182 | 218 | 236 | 273
| Диаметром до 160 мм | 1 конец | 288 | 346 | 375 | 433 | 242 | 291 | 315 | 363
2.1.18. | Механическая резка полиэтиленовых труб
| Диаметром 63 мм | 1 конец | 29 | 35 | 37 | 43 | 24 | 29 | 31 | 36
| Диаметром 110 мм | 1 конец | 58 | 69 | 75 | 87 | 48 | 58 | 63 | 73
| Диаметром 160 мм | 1 конец | 87 | 104 | 112 | 130 | 73 | 87 | 94 | 109
| Диаметром 225 мм | 1 конец | 115 | 138 | 150 | 173 | 97 | 116 | 126 | 145
2.1.19. | Установка отвода на газопроводе из полиэтиленовых труб в горизонтальной плоскости, отвод:
| Диаметром 32 мм | 1 отвод | 577 | 693 | 751 | 866 | 485 | 582 | 631 | 728
| Диаметром 63 мм | 1 отвод | 897 | 1076 | 1166 | 1345 | 753 | 904 | 979 | 1130
| Диаметром 110 мм | 1 отвод | 1444 | 1732 | 1877 | 2166 | 1213 | 1455 | 1577 | 1819
| Диаметром 160 мм | 1 отвод | 2310 | 2772 | 3003 | 3465 | 1940 | 2328 | 2522 | 2911
| Диаметром 225 мм | 1 отвод | 2690 | 3228 | 3497 | 4035 | 2259 | 2711 | 2937 | 3389
2.1.20. | Установка тройника на газопроводе из полиэтиленовых труб в горизонтальной плоскости, газопровод:
| Диаметром 32 мм | 1 тройник | 577 | 693 | 751 | 866 | 485 | 582 | 631 | 728
| Диаметром 63 мм | 1 тройник | 897 | 1076 | 1166 | 1345 | 753 | 904 | 979 | 1130
| Диаметром 110 мм | 1 тройник | 1444 | 1732 | 1877 | 2166 | 1213 | 1455 | 1577 | 1819
| Диаметром 160 мм | 1 тройник | 2310 | 2772 | 3003 | 3465 | 1940 | 2328 | 2522 | 2911
| Диаметром 225 мм | 1 тройник | 2690 | 3228 | 3497 | 4035 | 2259 | 2711 | 2937 | 3389
2.1.21. | Установка седелок крановых полиэтиленовых с закладными нагревателями на газопроводе из полиэтиленовых труб, диаметы соединяемых труб:
| 63 X 32 мм | 1 соединение | 711 | 853 | 924 | 1066 | 597 | 717 | 776 | 896
| 110 X 32, 110 X 63 мм | 1 соединение | 1037 | 1244 | 1348 | 1555 | 871 | 1045 | 1132 | 1306
| 160 X 32, 160 X 63 мм | 1 соединение | 1481 | 1777 | 1925 | 2221 | 1244 | 1493 | 1617 | 1866
| 225 X 32, 225 X 63 мм | 1 соединение | 1925 | 2310 | 2503 | 2888 | 1617 | 1941 | 2102 | 2426
2.1.22. | Укладка газопроводов из полиэтиленовых труб в траншею со стационарно установленного барабана, газопровод
- При длине полиэтиленовой трубы:
а) до 200 м
| Диаметром 63 мм | 100 м | 4265 | 5118 | 5544 | 6397 | 3582 | 4299 | 4657 | 5374
| Диаметром 110 мм | 100 м | 4489 | 5387 | 5836 | 6734 | 3771 | 4525 | 4902 | 5656
| Диаметром 160 мм | 100 м | 5163 | 6195 | 6711 | 7744 | 4337 | 5204 | 5638 | 6505
2.1.23. | Укладка газопроводов из полиэтиленовых труб в траншею с подвижного барабана, газопровод
- При длине полиэтиленовой трубы:
а) до 100 м
| Диаметром 63 мм | 400 м | 2857 | 3429 | 3715 | 4286 | 2400 | 2880 | 3120 | 3600
| Диаметром 110 мм | 400 м | 3297 | 3956 | 4286 | 4946 | 2770 | 3323 | 3600 | 4154
| Диаметром 160 мм | 400 м | 3297 | 3956 | 4286 | 4946 | 2770 | 3323 | 3600 | 4154
2.1.24. | Опрессовка на барабане полиэтиленовых труб диаметром 63 - 160мм, размер крановых полиэтиленовых седелок:
| 63 X 32 мм | 1 опресовка | 2204 | 2644 | 2865 | 3305 | 1851 | 2221 | 2406 | 2776
| 110 X 32, 110 X 63 мм | 1 опресовка | 3191 | 3830 | 4149 | 4787 | 2681 | 3217 | 3485 | 4021
| 160 X 32, 160 X 63 мм | 1 опресовка | 3875 | 4650 | 5038 | 5813 | 3255 | 3906 | 4232 | 4883
2.1.25. | Укладка газопроводов из одиночной полиэтиленовых труб в траншею, газопровод
| Диаметром до 110 мм | 100 м | 710 | 851 | 922 | 1064 | 596 | 715 | 775 | 894
| Диаметром до 225 мм | 100 м | 1586 | 1903 | 2062 | 2379 | 1332 | 1599 | 1732 | 1998
2.1.26. | Устройство цокольного ввода газопровода из полиэтиленовых труб в здание, газопровод
| Диаметром до 63 мм | 10 вводов | 79916 | 95899 | 103891 | 119874 | 67129 | 80555 | 87268 | 100694
| Диаметром до 110 мм | 10 вводов | 126653 | 151983 | 164648 | 189979 | 106388 | 127666 | 138305 | 159582
| Диаметром до 160 мм | 10 вводов | 192601 | 231121 | 250381 | 288902 | 161785 | 194142 | 210320 | 242677
2.1.27. | Протяжка полиэтиленового газопровода по длине секции, Д-32мм | 1 м протягиваемой п/э трубы | 609 | 730 | 791 | 913 | 511 | 613 | 665 | 767
2.1.28. | Заделка концов футляра диаметр до 100 мм | 1 футляр | 1265 | 1518 | 1645 | 1898 | 1063 | 1275 | 1382 | 1594
| То же диаметр до 200 мм | 1 футляр | 1659 | 1991 | 2156 | 2488 | 1393 | 1672 | 1811 | 2090
| То же диаметр до 300 мм | 1 футляр | 2502 | 3003 | 3253 | 3753 | 2102 | 2522 | 2732 | 3153
Глава 2. Строительно-монтажные работы на газопроводе
№№ | Наименование работ и газового оборудования | Ед.изм. | Договорная цена
п.п. |  |  | Для организаций (с учетом НДС) |  |  |  | Для населения (с учетом НДС)
С учетом отдаленности в сельской местности
|  |  | < 5 км. | 5-10 км. | 11-20 км. | > 20 км. | < 5 км. | 5-10 км. | 11-20 км. | > 20 км.
1 | 2 | 3 | 4 | 5 | 6 | 7 | 8 | 9 | 10 | 11
2.2.41. | Пробивка отверстия перфоратором для прокладки газопровода Ǿ 57 мм через стену здания в 1,5 кирпича | отверстие | 382 | 459 | 497 | 573 | 321 | 385 | 417 | 482
2.2.42. | Пробивка отверстия перфоратором для прокладки газопровода Ǿ 57 мм через стену здания в 1,5 кирпича с приставной лестницы | отверстие | 912 | 1095 | 1186 | 1368 | 766 | 919 | 996 | 1149
Глава 4. Монтаж бытовых газовых приборов и оборудования
№№ | Наименование работ и газового оборудования | Ед.изм. | Договорная цена
п.п. |  |  | Для организаций (с учетом НДС) |  |  |  | Для населения (с учетом НДС)
С учетом отдаленности в сельской местности
|  |  | < 5 км. | 5-10 км. | 11-20 км. | > 20 км. | < 5 км. | 5-10 км. | 11-20 км. | > 20 км.
1 | 2 | 3 | 4 | 5 | 6 | 7 | 8 | 9 | 10 | 11
2.4.35. | Установка прибора учета расхода газа (без применения сварки) при наличии плиты газовой | прибор учета расхода газа | 1193 | 1432 | 1551 | 1790 | 1002 | 1203 | 1303 | 1504
2.4.36. | Установка прибора учета расхода газа (без применения сварки) при наличии плиты газовой и водонагревателя проточного газового | прибор учета расхода газа | 2570 | 3084 | 3341 | 3855 | 2159 | 2590 | 2806 | 3238
2.4.37. | Установка двух приборв учета расхода газа (без применения сварки) при наличии плиты газовой и водонагревателя проточного газового | прибор учета расхода газа | 2044 | 2453 | 2657 | 3066 | 1717 | 2060 | 2232 | 2576
2.4.38. | Подготовка медной трубы к монтажу | 1 стык | 175 | 210 | 227 | 262 | 147 | 176 | 191 | 220
2.4.39. | Прессовое обжатие соединений медных труб | 1 стык | 52 | 62 | 67 | 78 | 44 | 52 | 57 | 65
2.4.40. | Монтаж и сборка медного газопровода на стене помещения | 1 м | 185 | 222 | 241 | 278 | 155 | 187 | 202 | 233
2.4.41. | Установка пресс-переходника для присоединения медной трубы | 1 м | 58 | 69 | 75 | 87 | 49 | 58 | 63 | 73
2.4.42. | Монтаж опорных конструкций: подвесок и хомутов для | 1 кг | 75 | 90 | 97 | 112 | 63 | 75 | 81 | 94
крепления трубопроводов внутри зданий и сооружений
2.4.43. | Пробивка в кирпичных стенах борозд площадью сечения | 1м | 112 | 135 | 146 | 169 | 94 | 113 | 123 | 142
до 20 см2
2.4.44. | Замена бытового счетчика | счетчик | 721 | 865 | 937 | 1082 | 606 | 727 | 787 | 909
2.4.45. | Демонтаж бытового счетчика | счетчик | 288 | 346 | 375 | 433 | 242 | 291 | 315 | 363

## Раздел 3
Прейскурант на оказание услуг филиалов ООО "Газпром газораспределение Волгоград" (кроме филиала в г. Волжский) на 2025 г.
РАЗДЕЛ 3. ПУСКО-НАЛАДОЧНЫЕ РАБОТЫ , ПРИЕМКА И ВВОД В ЭКСПЛУАТАЦИЮ
ОБЪЕКТОВ ГАЗОРАСПРЕДЕЛИТЕЛЬНОЙ СИСТЕМЫ
№№ | Наименование работ и газового оборудования | Ед.изм. | Договорная цена
п.п. |  |  | Для организаций (с учетом НДС) |  |  |  | Для населения (с учетом НДС)
С учетом отдаленности в сельской местности
|  |  | < 5 км. | 5-10 км. | 11-20 км. | > 20 км. | < 5 км. | 5-10 км. | 11-20 км. | > 20 км.
1 | 2 | 3 | 4 | 5 | 6 | 7 | 8 | 9 | 10 | 11
3.1. | Прием в эксплуатацию вновь построенного газопровода | объект | 3371 | 4045 | 4382 | 5056 | 2832 | 3398 | 3681 | 4247
3.2. | То же, ГРП (ГРУ) | объект | 3205 | 3846 | 4167 | 4808 | 2692 | 3231 | 3500 | 4038
3.4. | То же, газифицированной котельной | объект | 1685 | 2023 | 2191 | 2528 | 1416 | 1699 | 1841 | 2124
3.5. | То же, технологической газоиспользующей установки | объект | 4006 | 4808 | 5208 | 6010 | 3365 | 4038 | 4375 | 5048
предприятия
3.6. | Прием в эксплуатацию газопровода и газового оборудования
| общественного здания производственного назначения, | объект | 843 | 1011 | 1096 | 1264 | 708 | 849 | 920 | 1062
административного, общественного здания
3.7. | Прием в эксплуатацию наружного и внутреннего газопровода, | объект | 6410 | 7692 | 8333 | 9615 | 5385 | 6462 | 7000 | 8077
газового оборудования многоквартирного жилого дома
3.8. | То же, жилого дома индивидуальной застройки | объект | 843 | 1011 | 1096 | 1264 | 708 | 849 | 920 | 1062
3.9. | То же, индивидуальной бани (теплицы, гаража, летней кухни) | объект | 590 | 708 | 767 | 885 | 496 | 595 | 644 | 743
3.10. | Первичный пуск в эксплуатацию подземного газопровода | объект | 4265 | 5118 | 5544 | 6397 | 3583 | 4299 | 4657 | 5374
(При повторном пуске газа в п.п.3.10-3.33 применять коэф. 0,7)
3.11. | Первичный пуск в эксплуатацию надземного газопровода | объект | 2077 | 2492 | 2700 | 3115 | 1744 | 2093 | 2268 | 2617
3.12. | Первичный пуск газа в ГРП(ГРУ) при одной нитке газопровода | объект | 10641 | 12770 | 13834 | 15962 | 8939 | 10726 | 11620 | 13408
3.13. | То же при двух нитках газопровода | объект | 20554 | 24665 | 26720 | 30831 | 17265 | 20718 | 22445 | 25898
(При трех нитках применять коэф.1,3)
3.14. | Первичный пуск газа в ШРП при одной нитке газопровода | объект | 3115 | 3738 | 4049 | 4672 | 2617 | 3140 | 3401 | 3925
3.15. | То же при двух нитках газопровода | объект | 4265 | 5118 | 5544 | 6397 | 3583 | 4299 | 4657 | 5374
3.16. | Первичный пуск газа в групповую подземную установку | установка | 2132 | 2559 | 2772 | 3199 | 1791 | 2150 | 2329 | 2687
3.17. | Первичный пуск подземного газопровода к предприятию | объект | 2132 | 2559 | 2772 | 3199 | 1791 | 2150 | 2329 | 2687
3.18. | Первичный пуск надземного газопровода к предприятию | объект | 1442 | 1730 | 1875 | 2163 | 1211 | 1454 | 1575 | 1817
3.19. | Первичный пуск газа в газовое оборудование котельной | котел | 3599 | 4318 | 4678 | 5398 | 3023 | 3627 | 3930 | 4534
малой мощности с одним котлом (до 1 Гкал/ч) с автоматикой
3.20. | То же , без автоматики | котел | 2105 | 2527 | 2737 | 3158 | 1769 | 2122 | 2299 | 2653
3.21. | Первичный пуск каждого последующего котла малой | котел | 992 | 1191 | 1290 | 1488 | 833 | 1000 | 1083 | 1250
мощности с автоматикой
3.22. | То же, без автоматики | котел | 577 | 692 | 750 | 865 | 485 | 581 | 630 | 727
3.23. | Первичный пуск газа в газовое оборудование котельной средней | котел | 4184 | 5020 | 5439 | 6276 | 3514 | 4217 | 4569 | 5271
мощности с одним котлом (от 1 до 5 Гкал/ч) с автоматикой
3.24. | То же, без автоматики | котел | 2452 | 2942 | 3187 | 3677 | 2059 | 2471 | 2677 | 3089
3.25. | Первичный пуск каждого последующего котла средней | котел | 1703 | 2044 | 2214 | 2555 | 1431 | 1717 | 1860 | 2146
мощности с автоматикой
3.26. | То же, без автоматики | котел | 1110 | 1332 | 1444 | 1666 | 933 | 1119 | 1213 | 1399
3.27. | Первичный пуск в эксплуатацию газового оборудования котель- | котел | 13212 | 15854 | 17175 | 19817 | 11098 | 13317 | 14427 | 16647
ной с одним котлом малой мощности с автоматикой и ГРУ
(На каждый последующий котел применять п. 3.21.)
3.28. | Первичный пуск в эксплуатацию газового оборудования котель- | котел | 13652 | 16382 | 17748 | 20478 | 11468 | 13761 | 14908 | 17201
ной с одним котлом средней мощности с автоматикой и ГРУ
(На каждый последующий котел применять п. 3.25.)
3.29. | Первичный пуск газа в технологическую газоиспользующую | установка | 1803 | 2163 | 2343 | 2704 | 1514 | 1817 | 1968 | 2271
установку предприятия
3.30. | Пуско-наладочные работы по вводу в эксплуатацию горелок | горелка | 519 | 623 | 675 | 779 | 436 | 523 | 567 | 654
инфракрасного излучения
3.31. | Первичный пуск газа в газовое оборудование общественного | объект | 2668 | 3201 | 3468 | 4002 | 2241 | 2689 | 2913 | 3361
здания производственного назначения, административного,
общественного здания
3.32. | Пуско-наладочные работы по вводу в эксплуатацию подземного | объект | 1009 | 1211 | 1312 | 1514 | 848 | 1018 | 1102 | 1272
газопровода к жилому дому (ввод до 25м)
(При длине ввода свыше 25 м применять коэф.1,2)
3.33. | Пуско-наладочные работы по вводу в эксплуатацию надземного | объект | 721 | 865 | 937 | 1082 | 606 | 727 | 787 | 909
газопровода к жилому дому при длине до 100 м
(При длине газопровода свыше 100 м применять коэф.1,1)
3.34. | Первичный пуск газа в газовое оборудование жилого дома | объект | 1038 | 1246 | 1350 | 1557 | 872 | 1047 | 1134 | 1308
индивидуальной застройки при установке плиты
(При установке двух плит применять коэф.1,8; при установке
бытового счетчика газа применять коэф. 1,15)
(При повторном пуске газа в п.п.3.34-3.52 применять коэф.0,6)
3.35. | То же, при установке проточного водонагревателя | объект | 2596 | 3115 | 3374 | 3894 | 2180 | 2617 | 2835 | 3271
(При установке двух водонагревателей применять коэф. 1,8;
при установке бытового счетчика газа применять коэф. 1,05)
3.36. | То же, при установке отопительного аппарата | объект | 2077 | 2492 | 2700 | 3115 | 1744 | 2093 | 2268 | 2617
(При установке двух отопительных аппаратов применять коэф.
1,8; при установке при установке бытового счетчика газа
применять коэф.1,08)
3.37. | То же, при установке плиты и отопительного аппарата | объект | 3115 | 3738 | 4049 | 4672 | 2617 | 3140 | 3401 | 3925
(При установке двух отопительных аппаратов применять коэф.
1,4; при установке бытового счетчика газа применять коэф.1,08)
3.38. | То же, при установке двух плит и двух отопительных аппаратов | объект | 4845 | 5814 | 6299 | 7268 | 4070 | 4884 | 5291 | 6105
(При установке газового счетчика применять коэф.1,03; двух
счетчиков применять коэф.1,06)
3.39. | Первичный пуск газа в газовое оборудование жилого дома | объект | 1767 | 2120 | 2297 | 2650 | 1484 | 1781 | 1929 | 2226
индивидуальной застройки при установке плиты и отопитель-
ной горелки (При установке двух горелок применять коэф.1,3;
бытового счетчика газа - коэф. 1,1)
3.40. | То же, при установке двух плит и двух отопительных горелок | объект | 2884 | 3461 | 3749 | 4326 | 2423 | 2907 | 3149 | 3634
3.41. | Первичный пуск в газовое оборудование жилого дома | объект | 3634 | 4361 | 4724 | 5451 | 3053 | 3663 | 3968 | 4579
индивидуальной застройки при установке плиты и проточного
водонагревателя
(При установке двух водонагревателей применять коэф. 1,5;
при установке бытового счетчика газа применять коэф. 1,07)
3.42. | То же, при установке двух плит и двух проточных водонагрева- | объект | 6129 | 7355 | 7967 | 9193 | 5148 | 6178 | 6693 | 7722
телей
(При установке газового счетчика применять коэф. 1,04; при
установке двух счетчиков применять коэф. 1,08)
3.43. | Первичный пуск газа в газовое оборудование жилого дома | объект | 3317 | 3980 | 4312 | 4975 | 2786 | 3343 | 3622 | 4179
индивидуальной застройки при установке плиты, проточного
водонагревателя и отопительной горелки
(При установке бытового счетчика газа применять коэф.1,05)
3.44. | Первичный пуск газа в газовое оборудование жилого дома | объект | 5711 | 6853 | 7424 | 8566 | 4797 | 5756 | 6236 | 7195
индивидуальной застройки при установке плиты, проточного
водонагревателя и отопительного аппарата
(При установке бытового счетчика газа применять коэф.1,03)
3.45. | То же, при установке плиты проточного водонагревателя и двух | объект | 6994 | 8393 | 9092 | 10491 | 5875 | 7050 | 7638 | 8813
отопительных аппаратов
(При установке двух плит применять коэф. 1,1 бытового счет-
чика газа- коэф. 1,03; двух счетчиков - коэф. 1,06)
3.46. | То же, при установке двух плит, двух водонагревателей и | объект | 11392 | 13671 | 14810 | 17089 | 9570 | 11484 | 12441 | 14354
двух отопительных аппаратов
(При установке газового счетчика применять коэф. 1,03; двух
счетчиков применять коэф. 1,06)
3.47. | Первичный пуск газа в газовое оборудование многоквартирного | стояк | 1730 | 2077 | 2250 | 2596 | 1454 | 1744 | 1890 | 2180
жилого дома при установке газовой плиты, бытового счетчика
газа и количестве приборов на одном стояке до 5
3.48. | То же, при количестве приборов на одном стояке 6-10 | стояк | 2379 | 2855 | 3093 | 3569 | 1999 | 2398 | 2598 | 2998
3.49. | То же, при количестве приборов на одном стояке 11-15 | стояк | 3014 | 3617 | 3918 | 4521 | 2532 | 3038 | 3291 | 3798
3.50. | То же, при количестве приборов свыше 16 | стояк | 3677 | 4413 | 4780 | 5516 | 3089 | 3707 | 4016 | 4633
3.51. | Первичный пуск газа в газовое оборудование многоквартирного | стояк | 3785 | 4543 | 4921 | 5678 | 3180 | 3816 | 4134 | 4770
жилого дома при установке газовой плиты и проточного
водонагревателя, счетчика газа и количестве приборов
3.52. | То же, при количестве приборов на одном стояке свыше 10 | стояк | 4110 | 4932 | 5343 | 6165 | 3452 | 4143 | 4488 | 5178

## Раздел 4
Прейскурант на оказание услуг филиалов ООО "Газпром газораспределение Волгоград" (кроме филиала в г. Волжский) на 2025 г.
РАЗДЕЛ 4. ТЕХНИЧЕСКИЙ НАДЗОР ЗА СТРОИТЕЛЬСТВОМ
Глава 1. Технический надзор за строительством объектов газораспределительной системы
№№ | Наименование работ и газового оборудования | Ед.изм. | Договорная цена
п.п. |  |  | Для организаций (с учетом НДС) |  |  |  | Для населения (с учетом НДС)
С учетом отдаленности в сельской местности
|  |  | < 5 км. | 5-10 км. | 11-20 км. | > 20 км. | < 5 км. | 5-10 км. | 11-20 км. | > 20 км.
1 | 2 | 3 | 4 | 5 | 6 | 7 | 8 | 9 | 10 | 11
4.1.1. | Технический надзор за строительством подземного газопрово- | 100 м | 13663 | 16396 | 17762 | 20495 | 11477 | 13772 | 14920 | 17216
да
( На каждые последующие 100 м применять коэф. 0,6; при
повторном вызове в пунктах 4.1.1.-4.1.13 применять коэф.0,7)
4.1.2. | Технический надзор за строительством надземного газопрово- | 100 м | 4554 | 5465 | 5921 | 6832 | 3826 | 4591 | 4973 | 5739
да на опорах
(На каждые последующие 100 м применять коэф. 0,6)
4.1.3. | Технический надзор за строительством подземного газопрово- | ввод | 4099 | 4919 | 5329 | 6148 | 3443 | 4132 | 4476 | 5165
да-ввода (до 25 м)
(На каждые последующие 25 м применять коэф. 0,6)
4.1.4. | Технический надзор за строительством газопровода и | объект | 9109 | 10931 | 11841 | 13663 | 7651 | 9182 | 9947 | 11477
монтажом оборудования в ГРП с одной ниткой редуцирования
(При наличии двух ниток применять коэф. 1,5)
4.1.5. | Технический надзор за строительством газопровода и | объект | 4554 | 5465 | 5921 | 6832 | 3826 | 4591 | 4973 | 5739
монтажом оборудования в ГРУ с одной ниткой редуцирования
(При наличии двух ниток применять коэф. 1,5)
4.1.6. | Технический надзор за строительством газопровода и | объект | 2733 | 3279 | 3552 | 4099 | 2295 | 2754 | 2984 | 3443
монтажом оборудования ШРП, РДГК, РДНК и др.
4.1.7. | Технический надзор за строительством внутреннего газопрово- | объект | 4554 | 5465 | 5921 | 6832 | 3826 | 4591 | 4973 | 5739
да и монтажом газового оборудования котельной или техно-
логических печей предприятия
4.1.8. | Технический надзор за строительством внутреннего газопрово- | объект | 7287 | 8744 | 9473 | 10931 | 6121 | 7345 | 7957 | 9182
да и монтажом газового оборудования ГРУ и котельной или
технологических печей предприятия
4.1.9. | Технический надзор за строительством и монтажом фасадного | объект | 3644 | 4372 | 4737 | 5465 | 3061 | 3673 | 3979 | 4591
и внутреннего газопровода, монтажом газового оборудования
административного, общественного здания всех назначений
при наличии одной топочной установки
(На каждую доп.топочную установку применять коэф. 0,6)
4.1.10. | Технический надзор за строительством временного газопровода | объект | 4554 | 5465 | 5921 | 6832 | 3826 | 4591 | 4973 | 5739
и монтажом горелок ГИИ для внутренней сушки здания
4.1.11. | Технический надзор за строительством фасадного, внутридомо- | объект | 7287 | 8744 | 9473 | 10931 | 6121 | 7345 | 7957 | 9182
вого газопровода и монтажом газового оборудования в много-
квартирном жилом доме
4.1.12. | Технический надзор за строительством фасадного, внутридомо- | объект | 1822 | 2186 | 2368 | 2733 | 1530 | 1836 | 1989 | 2295
вого газопровода и монтажом газового оборудования (до трех
приборов) в жилом доме индивидуальной застройки
(При установке свыше трех приборов применять коэф. 1,4)
4.1.13. | Технический надзор за монтажом бытового газового счетчика | счетчик | 547 | 656 | 710 | 820 | 459 | 551 | 597 | 689
4.1.14. | Технический надзор при производстве земляных работ и стро- | 100 м | 1366 | 1640 | 1776 | 2049 | 1148 | 1377 | 1492 | 1722
ительстве вблизи действующего газопровода
4.1.15. | Проверка исполнительно-технической документации на | объект | 4554 | 5465 | 5921 | 6832 | 3826 | 4591 | 4973 | 5739
построенный подземный газопровод (до 100 м)
(В пунктах 4.1.15. и 4.1.16. на каждые последующие 100 м
газопровода применять коэф. 0,5)
4.1.16. | Проверка исполнительно-технической документации на | объект | 2733 | 3279 | 3552 | 4099 | 2295 | 2754 | 2984 | 3443
построенный надземный газопровод (до 100 м)
4.1.17. | Проверка исполнительно-технической документации на | объект | 1366 | 1640 | 1776 | 2049 | 1148 | 1377 | 1492 | 1722
построенный подземный газопровод-ввод
4.1.18. | Проверка исполнительно-технической документации на | объект | 7287 | 8744 | 9473 | 10931 | 6121 | 7345 | 7957 | 9182
построенный газорегуляторный пункт
(При проверке документации на ГРУ применять коэф. 0,5)
4.1.19. | Проверка исполнительно-технической документации на | объект | 2186 | 2623 | 2842 | 3279 | 1836 | 2204 | 2387 | 2754
построенный ШРП, РДГК, РДНК и др.
4.1.20. | Проверка исполнительно-технической документации на | объект | 7287 | 8744 | 9473 | 10931 | 6121 | 7345 | 7957 | 9182
законченное строительство газопровода и монтаж газового
оборудования котельной (с ГРУ и одним котлом)
( На каждый дополнительный котел применять коэф. 0,5)
4.1.21. | Проверка исполнительно-технической документации на | объект | 4190 | 5028 | 5447 | 6285 | 3520 | 4224 | 4576 | 5279
на законченное строительство газопровода и монтаж газового
оборудования котельной или технологических печей
предприятия
4.1.22. | Проверка исполнительно-технической документации на | объект | 2733 | 3279 | 3552 | 4099 | 2295 | 2754 | 2984 | 3443
законченное строительство газопровода и монтаж газового
оборудования административного, общественного здания всех
назначений или многоквартирного жилого дома
4.1.23. | Проверка исполнительно-технической документации на | объект | 911 | 1093 | 1184 | 1366 | 765 | 918 | 995 | 1148
законченное строительство газопровода и монтаж газового
оборудования жилого дома индивидуальной застройки
Глава 2. Проверка состояния газопровода приборным методом контроля при строительно-монтажных работах
№№ | Наименование работ и газового оборудования | Ед.изм. | Договорная цена
п.п. |  |  | Для организаций (с учетом НДС) |  |  |  | Для населения (с учетом НДС)
С учетом отдаленности в сельской местности
|  |  | < 5 км. | 5-10 км. | 11-20 км. | > 20 км. | < 5 км. | 5-10 км. | 11-20 км. | > 20 км.
1 | 2 | 3 | 4 | 5 | 6 | 7 | 8 | 9 | 10 | 11
4.2.1. | Проверка защитного покрытия газопровода перед опусканием
| его в траншею при диаметре газопровода до 100 мм | 10 м | 2126 | 2551 | 2764 | 3189 | 1786 | 2143 | 2322 | 2679
в том числе :
| внешний осмотр изоляции | 10 м | 281 | 337 | 365 | 421 | 236 | 283 | 307 | 354
| адгезия к стали | 10 м | 401 | 481 | 522 | 602 | 337 | 404 | 438 | 505
| определение толщины изоляции прибором ДИСИ | 10 м | 578 | 693 | 751 | 867 | 485 | 582 | 631 | 728
| проверка сплошности изоляции | 10 м | 867 | 1040 | 1126 | 1300 | 728 | 873 | 946 | 1092
4.2.2. | То же, при диаметре газопровода 101-300 мм | 10 м | 2704 | 3245 | 3515 | 4056 | 2271 | 2725 | 2953 | 3407
в том числе :
| внешний осмотр изоляции | 10 м | 281 | 337 | 365 | 421 | 236 | 283 | 307 | 354
| адгезия к стали | 10 м | 401 | 481 | 522 | 602 | 337 | 404 | 438 | 505
| определение толщины изоляции прибором ДИСИ | 10 м | 867 | 1040 | 1126 | 1300 | 728 | 873 | 946 | 1092
| проверка сплошности изоляции | 10 м | 1155 | 1386 | 1502 | 1733 | 970 | 1165 | 1262 | 1456
4.2.3. | То же, при диаметре газопровода св. 300 мм | 10 м | 3281 | 3938 | 4266 | 4922 | 2756 | 3308 | 3583 | 4135
в том числе :
| внешний осмотр изоляции | 10 м | 281 | 337 | 365 | 421 | 236 | 283 | 307 | 354
| адгезия к стали | 10 м | 401 | 481 | 522 | 602 | 337 | 404 | 438 | 505
| определение толщины изоляции прибором ДИСИ | 10 м | 1155 | 1386 | 1502 | 1733 | 970 | 1165 | 1262 | 1456
| проверка сплошности изоляции | 10 м | 1444 | 1733 | 1877 | 2166 | 1213 | 1456 | 1577 | 1820
4.2.4. | Внешний осмотр качества изоляции газопровода после | 10 м | 321 | 385 | 417 | 481 | 270 | 323 | 350 | 404
опускания его в траншею
4.2.5. | Проверка состояния изоляционного покрытия подземных | км | 7394 | 8873 | 9613 | 11092 | 6211 | 7454 | 8075 | 9317
(уличных) газопроводов прибором типа АНПИ при СМР после
засыпки до нулевой отметки построенного газопровода
4.2.6. | Проведение механических испытаний стальных сварных
| соединений, сваренных электросваркой на растяжение и изгиб | стык | 801 | 962 | 1042 | 1202 | 673 | 808 | 875 | 1010
| при диаметре газопровода до 40 мм | (6 образцов)
| 50-80 мм | стык | 1202 | 1442 | 1563 | 1803 | 1010 | 1212 | 1313 | 1514
(6 образцов)
| 81-100 мм | стык | 1603 | 1923 | 2083 | 2404 | 1346 | 1615 | 1750 | 2019
(6 образцов)
| 101-200 мм | стык | 3205 | 3846 | 4167 | 4808 | 2692 | 3231 | 3500 | 4038
(6 образцов)
| 201-300 мм | стык | 4808 | 5769 | 6250 | 7212 | 4038 | 4846 | 5250 | 6058
(6 образцов)
| св.300 мм | стык | 6410 | 7692 | 8333 | 9615 | 5385 | 6462 | 7000 | 8077
(6 образцов)
4.2.7. | Проведение механических испытаний стальных сварных
| соединений, сваренных газосваркой на растяжение и сплю- | стык | 641 | 769 | 833 | 962 | 538 | 646 | 700 | 808
| щивание при диаметре газопровода до 40 мм | (2 образца)
| 50-80 мм | стык | 801 | 962 | 1042 | 1202 | 673 | 808 | 875 | 1010
(2 образца)
| 81-100 мм | стык | 1603 | 1923 | 2083 | 2404 | 1346 | 1615 | 1750 | 2019
(2 образца)
| 101-150 мм | стык | 3205 | 3846 | 4167 | 4808 | 2692 | 3231 | 3500 | 4038
(2 образца)
4.2.8. | Визуальный и измерительный контроль стального сварного | стык | 590 | 708 | 767 | 885 | 496 | 595 | 644 | 743
соединения газопровода с составлением акта
4.2.9. | Радиографический контроль прибором "Арина-0,5-2М" стального
| сварного соединения газопровода диаметром до 100 мм | соедин. | 1203 | 1444 | 1565 | 1805 | 1011 | 1213 | 1314 | 1516
| 101-300 мм | соедин. | 1685 | 2022 | 2190 | 2527 | 1415 | 1698 | 1840 | 2123
| 301-500 мм | соедин. | 2407 | 2888 | 3129 | 3610 | 2022 | 2426 | 2628 | 3033
| св.500 мм | соедин. | 3209 | 3851 | 4172 | 4814 | 2696 | 3235 | 3505 | 4044
4.2.10. | Ультразвуковой контроль дефектоскопом КСП-1,03 сварных
| соединений полиэтиленового газопровода диаметром 63 мм | соедин. | 361 | 433 | 469 | 542 | 303 | 364 | 394 | 455
| 110 мм | соедин. | 417 | 501 | 542 | 626 | 350 | 421 | 456 | 526
| 160 мм | соедин. | 481 | 578 | 626 | 722 | 404 | 485 | 526 | 607
| 225 мм | соедин. | 562 | 674 | 730 | 842 | 472 | 566 | 613 | 708

## Дополнения к Разделу 4
Прейскурант на оказание услуг филиалов ООО "Газпром газораспределение Волгоград" (кроме филиала в г. Волжский) на 2025 г.
ДОПОЛНЕНИЯ К РАЗДЕЛУ 4. ТЕХНИЧЕСКИЙ НАДЗОР ЗА СТРОИТЕЛЬСТВОМ
Глава 2. Проверка состояния газопровода приборным методом контроля при строительно-монтажных работах
№№ | Наименование работ и газового оборудования | Ед.изм. | Договорная цена
п.п. |  |  | Для организаций (с учетом НДС) |  |  |  | Для населения (с учетом НДС)
С учетом отдаленности в сельской местности
|  |  | < 5 км. | 5-10 км. | 11-20 км. | > 20 км. | < 5 км. | 5-10 км. | 11-20 км. | > 20 км.
1 | 2 | 3 | 4 | 5 | 6 | 7 | 8 | 9 | 10 | 11
4.2.14 | Проведение испытаний сварных муфтовых соединений полиэтиленовых труб на сплющивание труба диаметром 20-75 мм 2 сегмента | образец | 1183 | 1419 | 1537 | 1774 | 993 | 1192 | 1291 | 1490
4.2.15 | То же труба диаметром 90-125 мм 4 сегмента | образец | 1871 | 2245 | 2432 | 2807 | 1572 | 1886 | 2043 | 2357
4.2.16 | То же труба диаметром 140-225 мм 8 сегментов | образец | 3248 | 3897 | 4222 | 4872 | 2728 | 3274 | 3547 | 4092
4.2.17 | Расшифровка рентгеновских с выдачей заключения на АПК МАРС 1.0 труба диаметром до 159 мм | заключение | 805 | 966 | 1046 | 1207 | 676 | 811 | 879 | 1014
4.2.18 | То же труба диаметром 159-300 мм | заключение | 670 | 804 | 871 | 1005 | 563 | 675 | 732 | 844
4.2.19 | То же труба диаметром 301-400 мм | заключение | 805 | 966 | 1046 | 1207 | 676 | 811 | 879 | 1014
4.2.20 | То же труба диаметром 401-500 мм | заключение | 940 | 1127 | 1221 | 1409 | 789 | 947 | 1026 | 1184
4.2.21 | То же труба диаметром 501-600 мм | заключение | 1074 | 1288 | 1396 | 1610 | 902 | 1082 | 1172 | 1353
4.2.22 | То же труба диаметром 601-700 мм | заключение | 1209 | 1451 | 1572 | 1814 | 1016 | 1219 | 1320 | 1523
4.2.23 | Выдача заключения экспертизы расшифровки рентгеновских снимков на АПК МАРС 1.0 труба диаметром 159 мм | заключение | 940 | 1127 | 1221 | 1409 | 789 | 947 | 1026 | 1184
4.2.24 | То же труба диаметром 159-300 мм | заключение | 751 | 901 | 976 | 1126 | 631 | 757 | 820 | 946
4.2.25 | То же труба диаметром 301-400 мм | заключение | 940 | 1127 | 1221 | 1409 | 789 | 947 | 1026 | 1184
4.2.26 | То же труба диаметром 401-500 мм | заключение | 1127 | 1353 | 1465 | 1691 | 947 | 1136 | 1231 | 1420
4.2.27 | То же труба диаметром 501-600 мм | заключение | 1316 | 1579 | 1711 | 1974 | 1105 | 1326 | 1437 | 1658
4.2.28 | То же труба диаметром 601-700 мм | заключение | 1504 | 1805 | 1956 | 2257 | 1264 | 1516 | 1643 | 1895
4.2.32 | Механическое испытания сварных соединений полиэтиленовых труб на разрыв (без изготовления образцов) | соедин. | 1974 | 2368 | 2566 | 2961 | 1658 | 1989 | 2155 | 2487

## Раздел 5
Прейскурант на оказание услуг филиалов ООО "Газпром газораспределение Волгоград" (кроме филиала в г. Волжский) на 2025 г.
РАЗДЕЛ 5. НАРУЖНЫЕ СТАЛЬНЫЕ ГАЗОПРОВОДЫ, АРМАТУРА И СООРУЖЕНИЯ
Глава 1. Техническое обслуживание
№№ | Наименование работ и газового оборудования | Ед.изм. | Договорная цена
п.п. |  |  | Для организаций (с учетом НДС) |  |  |  | Для населения (с учетом НДС)
С учетом отдаленности в сельской местности
|  |  | < 5 км. | 5-10 км. | 11-20 км. | > 20 км. | < 5 км. | 5-10 км. | 11-20 км. | > 20 км.
1 | 2 | 3 | 4 | 5 | 6 | 7 | 8 | 9 | 10 | 11
5.1.1. | Обход и осмотр трассы подземного уличного газопровода | км | 575 | 690 | 748 | 863 | 483 | 580 | 628 | 725
5.1.2. | Обход и осмотр трассы надземного уличного газопровода | км | 776 | 931 | 1009 | 1164 | 652 | 782 | 847 | 978
5.1.3. | Обход и осмотр внутриквартального и дворового газопровода | 100 м | 40 | 48 | 52 | 60 | 34 | 40 | 44 | 51
5.1.4. | Осмотр технического состояния и проверка на загазованность | ввод | 34 | 40 | 44 | 50 | 28 | 34 | 37 | 42
газового ввода
5.1.5. | Проверка на загазованность газовых колодцев и камер (колод- | колодец | 74 | 88 | 96 | 111 | 62 | 74 | 81 | 93
| цев) инженерных подземных сооружений (коммуникаций). | (камера)
(При выполнении дополнительных работ, связанных с очисткой
крышек колодцев от снега и льда применять коэф.1,2;
при проверке на загазованность через отверстие в крышках
колодцев применять коэф. 0,8)
5.1.6. | Проверка на загазованность подвала здания (технического | подвал | 194 | 233 | 252 | 291 | 163 | 196 | 212 | 245
подполья), подлежащего проверке в зоне 15 м от газопровода
(При использовании штуцера применять коэф. 0,25)
5.1.7. | Проверка на загазованность контрольной трубки | контрольная | 67 | 80 | 87 | 100 | 56 | 67 | 73 | 84
| (При выполнении дополнительных работ, связанных с очисткой | трубка
крышки ковера от снега и льда в пунктах 5.1.7.-5.1.12 применять
коэф. 1,2)
5.1.8. | Проверка технического состояния контрольного проводника | контрольный | 60 | 72 | 78 | 91 | 51 | 61 | 66 | 76
проводник
5.1.9. | Проверка технического состояния гидрозатвора | гидрозатвор | 80 | 96 | 104 | 120 | 67 | 81 | 88 | 101
5.1.10. | Проверка технического состояния конденсатосборника без | конденсато- | 67 | 80 | 87 | 100 | 56 | 67 | 73 | 84
| удаления конденсата | сборник
5.1.11. | Проверка технического состояния конденсатосборника с уда- | конденсато- | 268 | 321 | 348 | 401 | 225 | 270 | 292 | 337
| лением конденсата давлением газа. | сборник
5.1.12. | То же, с удалением конденсата ручным насосом | конденсато- | 428 | 514 | 556 | 642 | 360 | 431 | 467 | 539
сборник
5.1.13. | Оформление результатов обхода трассы газопровода | оформление | 205 | 246 | 267 | 308 | 173 | 207 | 224 | 259
5.1.14. | Установка указателя на трассе газопровода | знак | 163 | 196 | 212 | 245 | 137 | 165 | 178 | 206
(При выполнении работы на проезжей части улицы двумя
исполнителями применять коэф. 2,0)
5.1.15. | Реставрация настенных знаков с заменой знака | знак | 229 | 274 | 297 | 343 | 192 | 230 | 250 | 288
5.1.16. | То же, без замены знака | знак | 98 | 118 | 127 | 147 | 82 | 99 | 107 | 123
5.1.17. | Буровой осмотр газопровода с асфальтобетонным покрытием | скважина | 214 | 257 | 278 | 321 | 180 | 216 | 234 | 270
с использованием бурильной установки
5.1.18. | То же, при бурении скважин вручную | скважина | 281 | 337 | 365 | 421 | 236 | 283 | 307 | 354
5.1.19. | Буровой осмотр газопровода без покрытия при бурении | скважина | 241 | 289 | 313 | 361 | 202 | 243 | 263 | 303
скважин вручную
5.1.20. | Шурфовой осмотр газопровода с асфальтобетонным покрытием | шурф | 4358 | 5229 | 5665 | 6537 | 3661 | 4393 | 4759 | 5491
(В ценах пунктов 5.1.20-5.1.21 не учтены затраты на разработку
грунта)
5.1.21. | То же, без покрытия | шурф | 675 | 810 | 877 | 1012 | 567 | 680 | 737 | 850
5.1.22. | Техническое обслуживание отключающих устройств и линзовых | кран | 603 | 723 | 783 | 904 | 506 | 607 | 658 | 759
компенсаторов на подземном газопроводе при глубине колодца
до 1м. и диаметре крана до 50 мм
5.1.23. | То же, при глубине колодца до 1 м. и диаметре задвижки | задвижка | 1458 | 1750 | 1896 | 2188 | 1225 | 1470 | 1593 | 1838
до 150 мм
5.1.24. | Техническое обслуживание отключающих устройств и линзовых | кран | 746 | 896 | 970 | 1119 | 627 | 752 | 815 | 940
компенсаторов на подземном газопроводе при глубине колодца
1-3 м и диаметре крана 51-100 мм
5.1.25. | То же, при диаметре крана 101-150 мм | кран | 897 | 1076 | 1166 | 1345 | 753 | 904 | 979 | 1130
5.1.26. | Техническое обслуживание отключающих устройств и линзовых | задвижка | 1705 | 2046 | 2216 | 2557 | 1432 | 1719 | 1862 | 2148
компенсаторов на подземном газопроводе при глубине колодца
1-3 м и диаметре задвижки 151-300 мм
5.1.27. | То же, при диаметре задвижки 301-500 мм | задвижка | 1951 | 2342 | 2537 | 2927 | 1639 | 1967 | 2131 | 2459
5.1.28. | То же, при диаметре задвижки 501-700 мм | задвижка | 2198 | 2637 | 2857 | 3297 | 1846 | 2215 | 2400 | 2769
5.1.29. | Техническое обслуживание задвижки на фасадном наружном
| газопроводе диаметром до 50 мм | задвижка | 657 | 789 | 854 | 986 | 552 | 663 | 718 | 828
| 51-100 мм | задвижка | 822 | 986 | 1068 | 1232 | 690 | 828 | 897 | 1035
5.1.30. | Очистка газового колодца от грязи и посторонних предметов | колодец | 363 | 435 | 472 | 544 | 305 | 366 | 396 | 457
при глубине колодца до одного метра
(При сильном загрязнении колодца в пунктах 5.1.30-5.1.31
применять коэф. 1,5)
5.1.31. | То же, со смазкой арматуры | колодец | 1369 | 1643 | 1780 | 2054 | 1150 | 1380 | 1495 | 1725
5.1.32. | Очистка газового колодца от грязи и посторонних предметов | колодец | 493 | 592 | 641 | 739 | 414 | 497 | 538 | 621
при глубине колодца до трех метров
5.1.33. | То же, со смазкой арматуры | колодец | 1849 | 2218 | 2403 | 2773 | 1553 | 1863 | 2019 | 2329
5.1.34. | Набивка камеры смазкой на кране "КС" с диаметром до 80 мм | кран | 445 | 534 | 579 | 668 | 374 | 449 | 486 | 561
| 81-100 мм | кран | 555 | 666 | 721 | 832 | 466 | 559 | 606 | 699
5.1.35. | Откачка воды из газового колодца | колодец | 685 | 822 | 890 | 1027 | 575 | 690 | 748 | 863
(При выполнении работы на проезжей части улицы двумя
исполнителями применять коэф. 2,0)
5.1.36. | Наблюдение со дня выдачи уведомления за производством | обход | 401 | 482 | 522 | 602 | 337 | 404 | 438 | 506
земляных работ, проводимых рядом с существующим
газопроводом
5.1.37. | Оформление разрешения на производство земляных работ | разрешение | 421 | 506 | 548 | 632 | 354 | 425 | 460 | 531
с выдачей привязок газопровода (без выезда на место)
5.1.38. | То же, с выездом на место | разрешение | 1264 | 1517 | 1643 | 1896 | 1062 | 1274 | 1380 | 1593
5.1.39. | Техническое обслуживание шарового крана диаметром до 100 мм на надземном газопроводе | кран | 204 | 245 | 265 | 306 | 171 | 206 | 223 | 257
5.1.40. | То же, при диаметре крана от 101 до 200 мм | кран | 274 | 329 | 356 | 411 | 230 | 276 | 299 | 345
5.1.41. | То же, при диаметре крана свыше 200 мм | кран | 307 | 369 | 400 | 461 | 258 | 310 | 336 | 387
5.1.42. | Техническое обслуживание шарового крана на подземном газопроводе | кран | 86 | 103 | 111 | 128 | 72 | 86 | 93 | 108
5.1.43. | Техническое обслуживание шарового крана "Broen"на подземном газопроводе | кран | 131 | 158 | 171 | 197 | 110 | 133 | 144 | 166
Примечания
1. Работы по техническому обслуживанию, ремонту и приборному техническому обследованию газопроводов
и сооружений на трассе выполняет слесарь по эксплуатации и ремонту подземных газопроводов.
2. Проверка на загазованность арматуры и сооружений на газопроводе проводится приборным методом.
3.При техническом обслуживании трасс полиэтиленовых газопроводов и сооружений применяются цены
настоящего прейскуранта по следующим пунктам : 5.1.1, 5.1.3, 5.1.5. - 5.1.8, 5.1.13- 5.1.23, 5.1.30-5.1.31, 5.1.35-5.1.38.
Глава 2. Приборное техническое обследование подземных газопроводов
5.2.1. | Определение точного местоположения подземных газопроводов | км | 3969 | 4763 | 5159 | 5953 | 3334 | 4001 | 4334 | 5001
трассоискателем типа АНПИ
5.2.2. | Проверка состояния изоляционного покрытия подземных | км | 5198 | 6238 | 6758 | 7798 | 4367 | 5240 | 5677 | 6550
(уличных) газопроводов с использованием приборов типа
АНПИ
5.2.3. | Проверка подземных (уличных) газопроводов на герметичность | км | 2221 | 2666 | 2888 | 3332 | 1866 | 2239 | 2426 | 2799
приборами типа ГИВ-М и др.
5.2.4. | Комплексный приборный метод обследования подземных | км | 7394 | 8873 | 9613 | 11092 | 6211 | 7454 | 8075 | 9317
уличных газопроводов на герметичность и целостность
изоляционного покрытия с использованием приборов типа
АНПИ, ГИВ-М и др.
5.2.5. | Проверка технического состояния подземного газопровода | км | 267 | 320 | 347 | 400 | 224 | 269 | 291 | 336
лазерной установкой "Искатель" с помощью передвижной
лаборатории
5.2.6. | Контроль качества изоляционного покрытия в местах врезок и | место
| шурфах приборным методом обследования при диаметре | врезки | 1094 | 1313 | 1422 | 1641 | 919 | 1103 | 1195 | 1379
| газопровода до 100 мм | (шурф)
| 101-300 мм | (шурф) | 1421 | 1705 | 1847 | 2131 | 1194 | 1432 | 1552 | 1790
| св.300 мм | (шурф) | 1748 | 2097 | 2272 | 2621 | 1468 | 1762 | 1908 | 2202
5.2.7. | Измерение толщины стенки газопровода | измерение | 126 | 151 | 164 | 189 | 106 | 127 | 138 | 159
Примечание - При наличии на трассе подземного (уличного) газопровода в зоне 15м по обе стороны интенсивного движения
автотранспорта, электротранспорта, линий электропередач, радиолиний, кабелей связи, электрических кабелей, водоводов,
теплотрассы, канализации в пунктах 5.2.1. - 5.2.4 применять коэф. 2,0
Глава 3. Текущий и капитальный ремонт газопроводов
№№ | Наименование работ и газового оборудования | Ед.изм. | Договорная цена
п.п. |  |  | Для организаций (с учетом НДС) |  |  |  | Для населения (с учетом НДС)
С учетом отдаленности в сельской местности
|  |  | < 5 км. | 5-10 км. | 11-20 км. | > 20 км. | < 5 км. | 5-10 км. | 11-20 км. | > 20 км.
1 | 2 | 3 | 4 | 5 | 6 | 7 | 8 | 9 | 10 | 11
5.3.1. | Восстановление вручную поврежденных мест защитного | м2поверхн.
| покрытия газопровода битумной изоляцией | газопровода | 5478 | 6573 | 7121 | 8216 | 4601 | 5521 | 5981 | 6902
5.3.2. | Устранение снежно-ледяных и кристаллогидратных закупорок
в газопроводе
Способ устранения закупорок :
| заливкой растворителя | закупорка | 1154 | 1384 | 1500 | 1730 | 969 | 1163 | 1260 | 1454
| отогревом места ледяной закупорки | закупорка | 2452 | 2942 | 3187 | 3677 | 2059 | 2471 | 2677 | 3089
| шуровкой газопровода | закупорка | 1803 | 2163 | 2343 | 2704 | 1514 | 1817 | 1968 | 2271
| продувкой газом или воздуха | закупорка | 2019 | 2423 | 2625 | 3028 | 1696 | 2035 | 2205 | 2544
5.3.3. | Установка усилительной муфты с гофрой на стыке газопровода
| при диаметре газопровода до 100 мм | муфта | 6586 | 7903 | 8562 | 9879 | 5532 | 6638 | 7192 | 8298
| 101-200 мм | муфта | 9015 | 10818 | 11720 | 13523 | 7573 | 9087 | 9845 | 11359
| 201-300 мм | муфта | 11423 | 13708 | 14850 | 17135 | 9596 | 11515 | 12474 | 14393
| 301-400 мм | муфта | 14296 | 17156 | 18585 | 21444 | 12009 | 14411 | 15612 | 18013
| 401-500 мм | муфта | 16757 | 20109 | 21784 | 25136 | 14076 | 16891 | 18299 | 21114
| 501-600 мм | муфта | 20035 | 24042 | 26045 | 30052 | 16829 | 20195 | 21878 | 25244
| 601-700 мм | муфта | 22622 | 27147 | 29409 | 33933 | 19003 | 22803 | 24703 | 28504
(Стоимость работ по восстановлению защитного покрытия
приведена в пункте 5.3.1.)
5.3.4. | Восстановление стенки газопровода наложением заплаты с | заплата | 1269 | 1523 | 1650 | 1904 | 1066 | 1279 | 1386 | 1599
условным диаметром газопровода до 200 мм
| св. 200 мм | заплата | 1947 | 2337 | 2531 | 2921 | 1636 | 1963 | 2126 | 2453
(Стоимость работ по восстановлению защитного покрытия
приведена в пункте 5.3.1.)
5.3.5. | Замена участка подземного газопровода (врезка катушки) | участок | 7880 | 9456 | 10244 | 11820 | 6619 | 7943 | 8605 | 9929
при диаметре газопровода до 100 мм
| 101-200 мм | участок | 9015 | 10818 | 11720 | 13523 | 7573 | 9087 | 9845 | 11359
| 201-300 мм | участок | 10474 | 12569 | 13617 | 15712 | 8798 | 10558 | 11438 | 13198
| 301-400 мм | участок | 11574 | 13889 | 15046 | 17361 | 9722 | 11667 | 12639 | 14583
| 501-600 мм | участок | 14528 | 17433 | 18886 | 21791 | 12203 | 14644 | 15864 | 18305
| 601-700 мм | участок | 22268 | 26721 | 28948 | 33402 | 18705 | 22446 | 24316 | 28057
(Стоимость работ по восстановлению защитного покрытия
приведена в пункте 5.3.1.)
5.3.6. | Замена участка фасадного газопровода (врезка катушки) | участок | 3984 | 4781 | 5179 | 5976 | 3347 | 4016 | 4351 | 5020
диаметром до 50 мм
| 51-100 мм | участок | 5625 | 6750 | 7312 | 8437 | 4725 | 5670 | 6142 | 7087
| св. 100 мм | участок | 8203 | 9843 | 10664 | 12304 | 6890 | 8268 | 8957 | 10336
(При работе с приставной лестницы применять в пунктах 5.3.6.-
5.3.8. коэф. 1,2)
5.3.7. | Обрезка участка фасадного газопровода диаметром до 50 мм | участок | 2498 | 2998 | 3247 | 3747 | 2098 | 2518 | 2728 | 3148
| 51-100 мм | участок | 3634 | 4360 | 4724 | 5450 | 3052 | 3663 | 3968 | 4578
| св. 100 мм | участок | 4769 | 5723 | 6200 | 7154 | 4006 | 4807 | 5208 | 6009
5.3.8. | Обрезка недействующего газопровода (газового ввода) при | ввод | 3520 | 4224 | 4576 | 5280 | 2957 | 3548 | 3844 | 4435
диаметре газопровода до 100 мм
| 101-200 мм | ввод | 4542 | 5450 | 5904 | 6813 | 3815 | 4578 | 4960 | 5723
| 201-300 мм | ввод | 5450 | 6540 | 7085 | 8175 | 4578 | 5494 | 5952 | 6867
| 301-400 мм | ввод | 6562 | 7875 | 8531 | 9843 | 5512 | 6615 | 7166 | 8268
| 501-600 мм | ввод | 8959 | 10750 | 11646 | 13438 | 7525 | 9030 | 9783 | 11288
| 601-700 мм | ввод | 9927 | 11913 | 12905 | 14891 | 8339 | 10007 | 10841 | 12508
5.3.9. | Ремонт сборного железобетонного газового колодца
| (В пунктах 5.3.9.-5.3.14 при выполнении работ, связанных со | колодец | 4861 | 5834 | 6320 | 7292 | 4083 | 4900 | 5309 | 6125
снятием и установкой плиты перекрытия колодца, использовать
пункт 5.3.39)
5.3.10. | Ремонт кирпичного газового колодца | колодец | 8696 | 10435 | 11304 | 13043 | 7304 | 8765 | 9496 | 10956
5.3.11. | Замена линзового компенсатора на газопроводе высокого
| (среднего) давления с диаметром газопровода до 100 мм | компенсатор | 1976 | 2371 | 2568 | 2963 | 1660 | 1991 | 2157 | 2489
| 101-200 мм | компенсатор | 5682 | 6818 | 7386 | 8523 | 4773 | 5727 | 6205 | 7159
| 201-300 мм | компенсатор | 9374 | 11248 | 12186 | 14060 | 7874 | 9448 | 10236 | 11811
| 301-400 мм | компенсатор | 13080 | 15696 | 17004 | 19619 | 10987 | 13184 | 14283 | 16480
| 401-500 мм | компенсатор | 16800 | 20160 | 21840 | 25200 | 14112 | 16935 | 18346 | 21168
| 501-600 мм | компенсатор | 20550 | 24660 | 26714 | 30824 | 17262 | 20714 | 22440 | 25892
| св. 600 мм | компенсатор | 24299 | 29159 | 31589 | 36449 | 20411 | 24493 | 26535 | 30617
5.3.12. | Замена линзового компенсатора на газопроводе низкого
| давления с диаметром газопровода до 100 мм | компенсатор | 1876 | 2251 | 2439 | 2814 | 1576 | 1891 | 2049 | 2364
| 101-200 мм | компенсатор | 5395 | 6474 | 7014 | 8093 | 4532 | 5439 | 5892 | 6798
| св.200 мм | компенсатор | 8901 | 10681 | 11571 | 13351 | 7477 | 8972 | 9720 | 11215
5.3.13. | Замена задвижки на газопроводе высокого (среднего) давления
| с диаметром газопровода до 100 мм | задвижка | 4600 | 5520 | 5980 | 6900 | 3864 | 4637 | 5023 | 5796
| 101-200 мм | задвижка | 6922 | 8306 | 8999 | 10383 | 5814 | 6977 | 7559 | 8722
| 201-300 мм | задвижка | 9229 | 11075 | 11998 | 13844 | 7753 | 9303 | 10078 | 11629
| 301-400 мм | задвижка | 11609 | 13930 | 15091 | 17413 | 9751 | 11702 | 12677 | 14627
| 401-500 мм | задвижка | 13988 | 16786 | 18185 | 20982 | 11750 | 14100 | 15275 | 17625
| 501-600 мм | задвижка | 16404 | 19684 | 21325 | 24605 | 13779 | 16535 | 17913 | 20669
| св. 600 мм | задвижка | 18819 | 22583 | 24465 | 28229 | 15808 | 18970 | 20550 | 23712
( В пунктах 5.3.13-5.3.18 при работе с приставной лестницы
применять коэф.1,2; в колодце - коэф. 1,4)
5.3.14. | Замена задвижки на газопроводе низкого давления с диаметром
| газопровода до 100 мм | задвижка | 4368 | 5242 | 5679 | 6552 | 3669 | 4403 | 4770 | 5504
| 101-200 мм | задвижка | 6573 | 7888 | 8545 | 9860 | 5521 | 6626 | 7178 | 8282
| св. 200 мм | задвижка | 8764 | 10517 | 11393 | 13146 | 7362 | 8834 | 9570 | 11043
5.3.15. | Замена прокладок задвижки на газопроводе высокого (среднего)
| давления с диаметром газопровода до 100 мм | прокладка | 1154 | 1384 | 1500 | 1730 | 969 | 1163 | 1260 | 1454
| 101-200 мм | прокладка | 2019 | 2423 | 2625 | 3028 | 1696 | 2035 | 2205 | 2544
| 201-300 мм | прокладка | 2884 | 3461 | 3749 | 4326 | 2423 | 2907 | 3149 | 3634
| 301-500 мм | прокладка | 4254 | 5105 | 5530 | 6381 | 3573 | 4288 | 4646 | 5360
| св. 500 мм | прокладка | 5985 | 7182 | 7780 | 8977 | 5027 | 6032 | 6535 | 7541
5.3.16. | Замена прокладок задвижки на газопроводе низкого давления
| с диаметром газопровода до 100 мм | прокладка | 1096 | 1315 | 1424 | 1643 | 920 | 1104 | 1196 | 1380
| 101-200 мм | прокладка | 1917 | 2301 | 2492 | 2876 | 1610 | 1932 | 2094 | 2416
| св. 200 мм | прокладка | 2739 | 3287 | 3560 | 4108 | 2301 | 2761 | 2991 | 3451
5.3.17. | Замена сальниковой набивки на задвижке газопровода высоко-
| го (среднего) давления с диаметром до 200 мм | прокладка | 613 | 735 | 797 | 919 | 515 | 618 | 669 | 772
| 201-500 мм | прокладка | 793 | 952 | 1031 | 1190 | 666 | 799 | 866 | 999
| св. 500 мм | прокладка | 973 | 1168 | 1265 | 1460 | 818 | 981 | 1063 | 1226
5.3.18. | Замена сальниковой набивки на задвижке газопровода низкого
| давления с диаметром газопровода до 200 мм | прокладка | 582 | 698 | 757 | 873 | 489 | 587 | 636 | 733
| св. 200 мм | прокладка | 685 | 822 | 890 | 1027 | 575 | 690 | 748 | 863
5.3.19. | Ремонт задвижки на газопроводе высокого (среднего) давления
| с диаметром газопровода до 100 мм | прокладка | 3677 | 4413 | 4780 | 5516 | 3089 | 3707 | 4016 | 4633
| 101-200 мм | прокладка | 4254 | 5105 | 5530 | 6381 | 3573 | 4288 | 4646 | 5360
| 201-300 мм | прокладка | 4831 | 5797 | 6280 | 7246 | 4058 | 4870 | 5275 | 6087
| 301-500 мм | прокладка | 5696 | 6835 | 7405 | 8544 | 4785 | 5742 | 6220 | 7177
| св.500 мм | прокладка | 6850 | 8220 | 8905 | 10275 | 5754 | 6905 | 7480 | 8631
(В пунктах 5.3.19- и 5.3.20 при выполнении работ, связанных
со снятием и установкой плиты перекрытия колодца, использо-
вать пункт 5.3.39; при работе с приставной лестницы применять
коэф.1,2; в колодце - коэф.1,4)
5.3.20. | Ремонт задвижки на газопроводе низкого давления с диаметром
| газопровода до 100 мм | задвижка | 3492 | 4190 | 4539 | 5238 | 2933 | 3520 | 3813 | 4400
| 101-200 мм | задвижка | 4040 | 4848 | 5252 | 6059 | 3393 | 4072 | 4411 | 5090
| св. 200 мм | задвижка | 4587 | 5505 | 5964 | 6881 | 3853 | 4624 | 5009 | 5780
5.3.21. | Замена изолирующих втулок во фланцевых соединениях
| газопровода до 100 мм | фланец | 1038 | 1246 | 1350 | 1557 | 872 | 1047 | 1134 | 1308
| 101-300 мм | фланец | 2077 | 2492 | 2700 | 3115 | 1744 | 2093 | 2268 | 2617
| 301-500 мм | фланец | 3115 | 3738 | 4049 | 4672 | 2617 | 3140 | 3401 | 3925
| св.500 мм | фланец | 6230 | 7476 | 8099 | 9345 | 5233 | 6280 | 6803 | 7850
5.3.22. | Масляная окраска ранее окрашенных задвижек в нормальных
| условиях работы при диаметре газопровода до 200 мм | задвижка | 287 | 345 | 373 | 431 | 241 | 290 | 314 | 362
| 201-500 мм | задвижка | 392 | 470 | 509 | 588 | 329 | 395 | 428 | 494
| св. 500 мм | задвижка | 535 | 642 | 696 | 803 | 450 | 540 | 585 | 675
5.3.23. | Масляная окраска ранее окрашенных задвижек в неудобных
условиях работы (на высоте с приставной лестницы) при
| диаметре газопровода до 200 мм | задвижка | 575 | 689 | 747 | 862 | 483 | 579 | 627 | 724
| 201-500 мм | задвижка | 784 | 940 | 1019 | 1175 | 658 | 790 | 856 | 987
| св. 500 мм | задвижка | 1071 | 1285 | 1392 | 1606 | 899 | 1079 | 1169 | 1349
5.3.24. | Масляная окраска ранее окрашенных задвижек в колодце при
| диаметре газопровода до 200 мм | задвижка | 718 | 862 | 934 | 1077 | 603 | 724 | 784 | 905
| 201-500 мм | задвижка | 979 | 1175 | 1273 | 1469 | 823 | 987 | 1069 | 1234
| св. 500 мм | задвижка | 1339 | 1606 | 1740 | 2008 | 1124 | 1349 | 1462 | 1687
5.3.25. | Масляная окраска ранее окрашенных линзовых компенсаторов
| при диаметре газопровода до 200 мм | компенсатор | 398 | 478 | 518 | 597 | 335 | 401 | 435 | 502
| 201-500 мм |  | 797 | 956 | 1036 | 1195 | 669 | 803 | 870 | 1004
| св.500 мм |  | 1201 | 1442 | 1562 | 1802 | 1009 | 1211 | 1312 | 1514
5.3.26. | Масляная окраска ранее окрашенных надземных газопроводов, | м2поверхн.
| одна окраска | газопровода | 215 | 259 | 280 | 323 | 181 | 217 | 235 | 271
(При двух окрасках применять коэф. 1,5; при грунтовке - коэф.
1,3; при окраске с приставной лестницы применять коэф. 1,2)
5.3.27. | Замена крышки малого ковера | крышка | 340 | 407 | 441 | 509 | 285 | 342 | 371 | 428
5.3.28. | То же, большого ковера | -"- | 451 | 541 | 586 | 676 | 378 | 454 | 492 | 568
5.3.29. | Поднятие и опускание малого ковера при асфальтобетонном | ковер | 3192 | 3830 | 4149 | 4788 | 2681 | 3217 | 3485 | 4022
покрытии
5.3.30. | То же, без покрытия | ковер | 2072 | 2486 | 2693 | 3108 | 1740 | 2088 | 2262 | 2611
5.3.31. | Поднятие и опускание большого ковера при асфальтобетонном | ковер | 4012 | 4815 | 5216 | 6018 | 3370 | 4044 | 4381 | 5055
покрытии
5.3.32. | То же, без покрытия | ковер | 2403 | 2883 | 3124 | 3604 | 2018 | 2422 | 2624 | 3028
5.3.33. | Замена ковера при асфальтобетонном покрытии | ковер | 1802 | 2163 | 2343 | 2703 | 1514 | 1817 | 1968 | 2271
5.3.34. | То же, без покрытия | ковер | 1143 | 1371 | 1485 | 1714 | 960 | 1152 | 1248 | 1440
5.3.35. | Окраска ковера | ковер | 209 | 251 | 272 | 313 | 176 | 211 | 228 | 263
5.3.36. | Замена крышки газового колодца | крышка | 235 | 282 | 306 | 353 | 197 | 237 | 257 | 296
5.3.37. | Замена люка газового колодца при асфальтобетонном покрытии | люк | 5375 | 6450 | 6987 | 8062 | 4515 | 5418 | 5869 | 6772
5.3.38. | То же, без покрытия | люк | 1321 | 1586 | 1718 | 1982 | 1110 | 1332 | 1443 | 1665
5.3.39. | Замена перекрытия газового колодца при асфальтобетонном | перекрытие | 6299 | 7559 | 8189 | 9449 | 5291 | 6350 | 6879 | 7937
покрытии
(При отсутствии асфальтобетонного покрытия применять
коэф. 0,4)
5.3.40. | Ремонт верхней части футляра газопровода-ввода (набивка | стояк | 822 | 986 | 1068 | 1232 | 690 | 828 | 897 | 1035
уплотнителем и заливка битумом)
5.3.41. | Ремонт футляра на надземном газопроводе | футляр | 1123 | 1347 | 1460 | 1684 | 943 | 1132 | 1226 | 1415
5.3.42. | Ремонт футляра на подземном газопроводе при асфальтобетон- | футляр | 5519 | 6622 | 7174 | 8278 | 4636 | 5563 | 6026 | 6953
ном покрытии
5.3.43. | Ремонт футляра на подземном газопроводе без покрытия | футляр | 2335 | 2802 | 3035 | 3502 | 1961 | 2353 | 2550 | 2942
5.3.44. | Заделка концов футляра | футляр | 493 | 592 | 641 | 739 | 414 | 497 | 538 | 621
5.3.45. | Замена футляра на подземном газопроводе с заливкой битумом
| концов футляра при диаметре до 200 мм | футляр | 6678 | 8014 | 8681 | 10017 | 5609 | 6731 | 7292 | 8414
| св. 200 мм | футляр | 8904 | 10685 | 11575 | 13356 | 7479 | 8975 | 9723 | 11219
5.3.46. | Замена вертикального футляра на надземном газопроводе с | футляр | 2312 | 2774 | 3006 | 3468 | 1942 | 2330 | 2525 | 2913
заливкой битумом верхнего конца футляра
5.3.47. | Пуск газа в газопроводы наружных сетей после выполнения | пуск | 3642 | 4370 | 4734 | 5463 | 3059 | 3671 | 3977 | 4589
ремонтных работ при длине газопровода до 50 м и диаметре
50-100 м
5.3.48. | Пуск газа в газопроводы наружных сетей после выполнения | пуск | 4602 | 5523 | 5983 | 6903 | 3866 | 4639 | 5026 | 5799
ремонтных работ при длине газопровода до 50 м и диаметре
101-200 мм
(При диаметре газопровода св.200 мм длиной до 50 м на каж-
дые 100 мм наружного диаметра применять коэф. 1,25)
5.3.49. | Проверка на прочность и герметичность газопроводов-вводов | проверка | 4551 | 5462 | 5917 | 6827 | 3823 | 4588 | 4970 | 5735
при длине до 20 м (два ввода) и диаметре до 100 мм
(На каждые дополнительные 10 м длины в пунктах 5.3.49 и
5.3.50 применять коэф. 0,25)
5.3.50. | Проверка на прочность и герметичность газопроводов-вводов | проверка | 4963 | 5955 | 6451 | 7444 | 4169 | 5002 | 5419 | 6253
при длине до 20 м (два ввода) и диаметре 101-200 мм
5.3.51. | Проверка герметичности подземного газопровода опрессовкой
| при диаметре до 100 мм | 100 м | 3115 | 3738 | 4049 | 4672 | 2617 | 3140 | 3401 | 3925
| 101-300 мм | 100 м | 3735 | 4482 | 4855 | 5602 | 3137 | 3765 | 4079 | 4706
| св.300 мм | 100 м | 4687 | 5624 | 6093 | 7030 | 3937 | 4724 | 5118 | 5905
5.3.52. | Продувка наружного газопровода при диаметре газопровода
| до 100 мм | 100 м | 96 | 115 | 125 | 144 | 81 | 97 | 105 | 121
| 101-300 мм | 100 м | 199 | 238 | 258 | 298 | 167 | 200 | 217 | 250
| 301-500 мм | 100 м | 294 | 353 | 383 | 442 | 247 | 297 | 322 | 371
| св. 500 мм | 100 м | 445 | 534 | 579 | 668 | 374 | 449 | 486 | 561
5.3.53. | Ремонт опор под надземный газопровод | опора | 986 | 1183 | 1282 | 1479 | 828 | 994 | 1077 | 1242
(При работе на высоте с приставной лестницы примен. коэф.1,2)
5.3.54. | То же, со сваркой | опора | 1534 | 1841 | 1994 | 2301 | 1289 | 1546 | 1675 | 1933
5.3.55. | Бетонирование опор под надземный газопровод | опора | 1027 | 1232 | 1335 | 1541 | 863 | 1035 | 1122 | 1294
5.3.56. | Пристрелка кронштейнов для фасадных газопроводов | кронштейн | 205 | 246 | 267 | 308 | 173 | 207 | 224 | 259
5.3.57. | Понижение давления в газопроводе на период ремонтных | откл.устр-во | 703 | 843 | 914 | 1054 | 590 | 708 | 768 | 886
| работ (На каждое последующее ГРП применять коэф. 0,5) | в ГРП
5.3.58. | Отключение фасадного участка газопровода (С установкой | отключение | 246 | 296 | 320 | 370 | 207 | 248 | 269 | 311
заглушки применять коэф. 3,0)
5.3.59. | Отключение подземного тупикового газопровода при | отключение | 246 | 296 | 320 | 370 | 207 | 248 | 269 | 311
наличии гидрозатвора
5.3.60. | Отключение подземного тупикового газопровода при
наличии задвижки с установкой заглушки при диаметре
| задвижки до 100 мм | задвижка | 986 | 1183 | 1282 | 1479 | 828 | 994 | 1077 | 1242
| св. 100 мм | задвижка | 2024 | 2429 | 2632 | 3036 | 1700 | 2040 | 2210 | 2551
5.3.61. | Отключение подземного закольцованного газопровода при
| диаметре задвижки до 100 мм | задвижка | 2024 | 2429 | 2632 | 3036 | 1700 | 2040 | 2210 | 2551
| св. 100 мм | заглушка | 3115 | 3738 | 4049 | 4672 | 2617 | 3140 | 3401 | 3925
5.3.62. | Установка или снятие заглушки на газопроводе - вводе | заглушка | 351 | 422 | 457 | 527 | 295 | 354 | 384 | 443
5.3.63. | Установка или снятие заглушки в колодце | заглушка | 1082 | 1298 | 1406 | 1622 | 909 | 1090 | 1181 | 1363
5.3.64. | Сверление отверстия в крышках газовых колодцев | крышка | 205 | 246 | 267 | 308 | 173 | 207 | 224 | 259
5.3.65. | Сверление отверстия на защитном футляре газопровода-ввода | футляр | 171 | 205 | 223 | 257 | 144 | 173 | 187 | 216
5.3.66. | Оповещение потребителей об отключении газа на период | ввод | 685 | 822 | 890 | 1027 | 575 | 690 | 748 | 863
ремонтных работ (до 5 домов на вводе)
5.3.67. | Оповещение потребителей об отключении газа на период | ввод | 1369 | 1643 | 1780 | 2054 | 1150 | 1380 | 1495 | 1725
ремонтных работ (6-15 домов на вводе)
5.3.68. | Оповещение потребителей об отключении газа на период | ввод | 2739 | 3287 | 3560 | 4108 | 2301 | 2761 | 2991 | 3451
ремонтных работ (св. 15 домов на вводе)
Примечание : При ремонте трасс полиэтиленовых газопроводов, арматуры и сооружений применяются цены настоящего
прейскуранта по следующим пунктам : 5.3.2, 5.3.9-5.3.10, 5.3.13.-5.3.20., 5.3.27.-5.3.40, 5.3.42-5.3.45,
5.3.47-5.3.52, 5.3.57, 5.3.59-5.3.64, 5.3.66-5.3.68
Глава 4. Диагностика технического состояния подземных газопроводов
№№ | Наименование работ и газового оборудования | Ед.изм. | Договорная цена
п.п. |  |  | Для организаций (с учетом НДС) |  |  |  | Для населения (с учетом НДС)
С учетом отдаленности в сельской местности
|  |  | < 5 км. | 5-10 км. | 11-20 км. | > 20 км. | < 5 км. | 5-10 км. | 11-20 км. | > 20 км.
1 | 2 | 3 | 4 | 5 | 6 | 7 | 8 | 9 | 10 | 11
5.4.1. | Анализ технической документации и разработка программы | программа | 8836 | 10603 | 11487 | 13254 | 7422 | 8907 | 9649 | 11134
диагностики
5.4.2. | Проверка герметичности газопровода | км | 6742 | 8090 | 8764 | 10113 | 5663 | 6796 | 7362 | 8495
5.4.3. | Проверка эффективности работы ЭХЗ | км | 1685 | 2023 | 2191 | 2528 | 1416 | 1699 | 1841 | 2124
5.4.4. | Проверка состояния изоляции на контакт с грунтом | км | 6742 | 8090 | 8764 | 10113 | 5663 | 6796 | 7362 | 8495
аппаратурой С-Scan
5.4.5. | Уточнение точечных мест повреждения изоляции аппаратурой | км | 3371 | 4045 | 4382 | 5056 | 2832 | 3398 | 3681 | 4247
АНПИ
5.4.6. | Оценка состояния металла газопровода. Выявление участков | км | 1685 | 2023 | 2191 | 2528 | 1416 | 1699 | 1841 | 2124
с аномалией труб
5.4.7. | Определение мест контрольных шурфов | км | 1685 | 2023 | 2191 | 2528 | 1416 | 1699 | 1841 | 2124
5.4.8. | Подготовка и закрытие шурфов | шурф | 26360 | 31632 | 34267 | 39539 | 22142 | 26570 | 28785 | 33213
5.4.9. | Измерение свойств и внешнего вида изоляционного покрытия | км | 3371 | 4045 | 4382 | 5056 | 2832 | 3398 | 3681 | 4247
5.4.10. | Проверка защитного поляризационного потенциала в шурфах | км | 843 | 1011 | 1096 | 1264 | 708 | 849 | 920 | 1062
5.4.11. | Определение геометрических параметров трубы в шурфах | км | 1685 | 2023 | 2191 | 2528 | 1416 | 1699 | 1841 | 2124
5.4.12. | Определение состояния поверхности металла трубы | км | 1685 | 2023 | 2191 | 2528 | 1416 | 1699 | 1841 | 2124
5.4.13. | Проведение замеров и расчета напряженно-деформированного | км | 17536 | 21043 | 22797 | 26304 | 14730 | 17676 | 19149 | 22095
состояния трубы (замер и расчет ударной вязкости металла
труб)
5.4.14. | Расчет остаточного ресурса металла труб | км | 17536 | 21043 | 22797 | 26304 | 14730 | 17676 | 19149 | 22095
5.4.15. | Разработка рекомендаций по безопасной эксплуатации газопро- | отчет | 22090 | 26509 | 28718 | 33136 | 18556 | 22267 | 24123 | 27834
вода на весь срок продления жизненного цикла или обоснование
необходимости его замены, составление отчета

## Раздел 6
Прейскурант на оказание услуг филиалов ООО "Газпром газораспределение Волгоград" (кроме филиала в г. Волжский) на 2025 г.
РАЗДЕЛ 6. ЭЛЕКТРОХИМИЧЕСКАЯ ЗАЩИТА ГАЗОПРОВОДОВ ОТ КОРРОЗИИ
Глава 1. Установка (монтаж), пуск и наладка средств защиты
№№ | Наименование работ и газового оборудования | Ед.изм. | Договорная цена
п.п. |  |  | Для организаций (с учетом НДС) |  |  |  | Для населения (с учетом НДС)
С учетом отдаленности в сельской местности
|  |  | < 5 км. | 5-10 км. | 11-20 км. | > 20 км. | < 5 км. | 5-10 км. | 11-20 км. | > 20 км.
1 | 2 | 3 | 4 | 5 | 6 | 7 | 8 | 9 | 10 | 11
6.1.1. | Установка опытной автоматической катодной станции на | станция | 14622 | 17546 | 19008 | 21933 | 12282 | 14739 | 15967 | 18424
сложных электронных схемах с применением передвижной
лаборатории ПЗЛК при забивке металлических электродов до 10
6.1.2. | То же, при забивке металлических электродов от 11 до 15 | станция | 16871 | 20246 | 21933 | 25307 | 14172 | 17006 | 18424 | 21258
6.1.3. | То же, при забивке металлических электродов от 16 до 20 | станция | 19683 | 23620 | 25588 | 29525 | 16534 | 19841 | 21494 | 24801
6.1.4. | То же, при забивке металлических электродов от 21 до 25 | станция | 22495 | 26994 | 29244 | 33743 | 18896 | 22675 | 24565 | 28344
6.1.5. | То же, при забивке металлических электродов от 26 до 30 | станция | 25307 | 30369 | 32899 | 37961 | 21258 | 25510 | 27635 | 31887
(При забивке сверх 30 электродов на каждый последующий
электрод применяется коэф. 0,02; составом работ предусмотрено измерение разности потенциалов в одной точке при включенной и выключенной
ПЗЛК, при большом количестве измерений в пунктах 6.1.1-6.1.5 применять цену по п. 6.1.3)
6.1.6. | Установка опытного усиленного дренажа с применением ПЗЛК | дренаж | 1710 | 2052 | 2223 | 2564 | 1436 | 1723 | 1867 | 2154
6.1.7. | Монтаж и установка поляризованного дренажа | дренаж | 7138 | 8566 | 9280 | 10707 | 5996 | 7195 | 7795 | 8994
6.1.8. | То же, усиленного электродренажа | дренаж | 9478 | 11373 | 12321 | 14216 | 7961 | 9553 | 10350 | 11942
6.1.9. | Установка катодной станции на постаменте | станция | 6778 | 8133 | 8811 | 10167 | 5693 | 6832 | 7401 | 8540
6.1.10. | То же, на кирпичной стене | станция | 9157 | 10989 | 11904 | 13736 | 7692 | 9230 | 10000 | 11538
6.1.11. | Установка и наладка протекторной защиты | протект. гр. | 6489 | 7787 | 8436 | 9734 | 5451 | 6541 | 7086 | 8177
6.1.12. | Установка электроперемычки на подземном трубопроводе | перемычка | 8652 | 10383 | 11248 | 12979 | 7268 | 8722 | 9448 | 10902
6.1.13. | Установка медно-сульфатного электрода длительного | МЭД | 1442 | 1730 | 1875 | 2163 | 1211 | 1454 | 1575 | 1817
действия
6.1.14. | Монтаж и установка универсального блока совместной | блок | 4443 | 5331 | 5775 | 6664 | 3732 | 4478 | 4851 | 5598
защиты УБСЗ
6.1.15. | Установка контактного устройства на анодном заземлении в | контактное | 3843 | 4612 | 4996 | 5765 | 3228 | 3874 | 4197 | 4842
| колодце | устройство
6.1.16. | Установка контактного устройства на анодном заземлении в | устройство | 2596 | 3115 | 3374 | 3894 | 2180 | 2617 | 2835 | 3271
ковере
6.1.17. | Установка муфты на кабеле | муфта | 2163 | 2596 | 2812 | 3245 | 1817 | 2180 | 2362 | 2726
6.1.18. | Пооперационный контроль при строительстве средств защиты | ЭЗУ | 4559 | 5471 | 5927 | 6839 | 3830 | 4596 | 4979 | 5744
от электрохимической коррозии
(При повторном вызове применять коэф.0,8)
6.1.19. | Наладка катодных преобразователей на месте установки | станция | 3526 | 4231 | 4583 | 5289 | 2962 | 3554 | 3850 | 4442
6.1.20. | Наладка дренажной защиты на месте установки станции | станция | 3191 | 3830 | 4149 | 4787 | 2681 | 3217 | 3485 | 4021
6.1.21. | Пуск и наладка универсального блока совместной защиты | блок | 2251 | 2701 | 2926 | 3376 | 1891 | 2269 | 2458 | 2836
на месте установки
6.1.22. | Приемка в эксплуатацию шунтирующих перемычек | перемычка | 288 | 346 | 375 | 433 | 242 | 291 | 315 | 363
6.1.23. | Прием в эксплуатацию КИП | КИП | 1064 | 1277 | 1383 | 1596 | 894 | 1072 | 1162 | 1340
6.1.24. | Прием в эксплуатацию электрохимических устройств | устройство | 6079 | 7295 | 7902 | 9118 | 5106 | 6127 | 6638 | 7659
6.1.25. | Приемка в эксплуатацию изолирующих фланцевых соединений | фланец | 2188 | 2626 | 2845 | 3283 | 1838 | 2206 | 2390 | 2757
6.1.26. | Проверка, регулировка и испытание под максимальной | ЭЗУ | 1385 | 1662 | 1800 | 2077 | 1163 | 1396 | 1512 | 1745
нагрузкой ЭЗУ в течении 6 часов на поляризованном дренаже
(На каждые последующие 6 часов в пунктах 6.1.26-6.1.29
применять коэф. 0,7)
6.1.27. | Проверка, регулировка и испытание под максимальной | ЭЗУ | 3503 | 4203 | 4554 | 5254 | 2942 | 3531 | 3825 | 4414
нагрузкой ЭЗУ в течении 6 часов на усиленном дренаже
6.1.28. | Проверка, регулировка и испытание под максимальной | ЭЗУ | 4164 | 4997 | 5413 | 6246 | 3498 | 4197 | 4547 | 5247
нагрузкой станции катодной защиты с управляемыми
выпрямителями
6.1.29. | То же, с неуправляемыми выпрямителями | ЭЗУ | 2082 | 2498 | 2707 | 3123 | 1749 | 2099 | 2274 | 2623
6.1.30. | Присоединение потенциалоуравнивающих электроперемычек | перемычка | 2109 | 2531 | 2742 | 3164 | 1772 | 2126 | 2303 | 2658
6.1.31. | Присоединение потенциалоуравнивающих электроперемычек | перемычка | 4868 | 5841 | 6328 | 7302 | 4089 | 4907 | 5316 | 6134
6.1.32. | Предустановочный контроль оборудования преобразователей | блок ЭЗУ | 3702 | 4443 | 4813 | 5553 | 3110 | 3732 | 4043 | 4665
поляризованного дренажа и блока совместной защиты
6.1.33. | Предустановочный контроль оборудования преобразователей | блок ЭЗУ | 12497 | 14997 | 16247 | 18746 | 10498 | 12597 | 13647 | 15747
дренажной установки на сложных электронных схемах
6.1.34. | Предустановочный контроль оборудования преобразователей | блок ЭЗУ | 5924 | 7108 | 7701 | 8885 | 4976 | 5971 | 6469 | 7464
катодной установки на сложных электронных схемах
6.1.35. | Предустановочный контроль оборудования преобразователей | блок ЭЗУ | 4443 | 5331 | 5775 | 6664 | 3732 | 4478 | 4851 | 5598
неавтоматической катодной станции
6.1.36. | То же, протекторной защиты | протект. гр. | 2884 | 3461 | 3749 | 4326 | 2423 | 2907 | 3149 | 3634
6.1.37. | То же, анодных заземлителей | заземлитель | 2163 | 2596 | 2812 | 3245 | 1817 | 2180 | 2362 | 2726
6.1.38. | Испытание изоляции электрических кабелей | присоед-ние | 2132 | 2559 | 2772 | 3199 | 1791 | 2150 | 2329 | 2687
6.1.39. | Монтаж анодного горизонтального заземлителя из чугунных | электрод | 5035 | 6042 | 6546 | 7553 | 4229 | 5075 | 5498 | 6344
труб при длине электродов и труб до 3-х метров
(На каждый последующий электрод в пунктах 6.1.39-6.1.40
применять к цене коэф. 0,4)
6.1.40. | Монтаж анодного горизонтального заземлителя из чугунных | электрод | 5849 | 7019 | 7604 | 8774 | 4914 | 5896 | 6388 | 7370
труб при длине электродов и труб до 6 метров
6.1.41. | Монтаж анодного вертикального заземлителя из чугунных | электрод | 7553 | 9063 | 9818 | 11329 | 6344 | 7613 | 8247 | 9516
труб при длине электродов и труб до 3-х метров
(На каждый последующий электрод в пунктах 6.1.41-6.1.44
применять к цене коэф. 0,3)
6.1.42. | Монтаж анодного вертикального заземлителя из чугунных | электрод | 8796 | 10556 | 11435 | 13195 | 7389 | 8867 | 9606 | 11084
труб при длине электродов и труб до 6 метров
6.1.43. | Монтаж анодного вертикального заземлителя из чугунных | электрод | 13965 | 16758 | 18154 | 20947 | 11730 | 14076 | 15250 | 17596
труб при длине электродов до 6 м и труб до 3 метров
6.1.44. | Монтаж анодного вертикального заземлителя из чугунных | электрод | 16956 | 20347 | 22043 | 25434 | 14243 | 17092 | 18516 | 21365
труб при длине электродов до 12 м и труб до 6 метров
6.1.45. | Монтаж глубинного анодного вертикального заземлителя | электрод | 24435 | 29322 | 31765 | 36652 | 20525 | 24630 | 26683 | 30788
из чугунных труб при длине электродов до 24 м и труб до 6 м
6.1.46. | Монтаж глубинного анодного вертикального заземлителя | электрод | 35171 | 42205 | 45722 | 52757 | 29544 | 35452 | 38407 | 44315
при длине электродов до 36 м и труб до 6 м
6.1.47. | Монтаж глубинного анодного вертикального заземлителя | электрод | 50646 | 60776 | 65840 | 75969 | 42543 | 51051 | 55306 | 63814
при длине электродов до 48 м и труб до 6 м
6.1.48. | Монтаж анодного горизонтального заземлителя из углеграфи- | электрод | 4517 | 5420 | 5872 | 6775 | 3794 | 4553 | 4932 | 5691
товых электродов при длине электродов и труб до 3-х м
(На каждый последующий электрод в пунктах 6.1.48-6.1.49
применять к цене коэф.0,4)
6.1.49. | То же, при длине электродов и труб до 6 метров | электрод | 5183 | 6220 | 6738 | 7775 | 4354 | 5225 | 5660 | 6531
6.1.50. | Монтаж анодного вертикального заземлителя из углеграфитовых | электрод | 6812 | 8174 | 8856 | 10218 | 5722 | 6867 | 7439 | 8583
труб при длине электродов и труб до 3-х метров
(На каждый последующий электрод в пунктах 6.1.50-6.1.53
применять к цене коэф.0,3)
6.1.51. | То же, при длине труб при длине электродов и труб до 6 метров | электрод | 7923 | 9507 | 10300 | 11884 | 6655 | 7986 | 8652 | 9983
6.1.52. | То же, при длине электродов до 6 м и длине труб до 3 м | электрод | 12588 | 15105 | 16364 | 18881 | 10574 | 12688 | 13746 | 15860
6.1.53. | То же, при длине электродов до 12 м и длине труб до 6 м | электрод | 15253 | 18304 | 19829 | 22880 | 12813 | 15375 | 16656 | 19219
6.1.54. | Монтаж горизонтального анодного зазамлителя из профильной | электрод | 4694 | 5633 | 6103 | 7042 | 3943 | 4732 | 5126 | 5915
стали, водогазопроводных труб и железнодорожных рельсов
при длине до 6 м
(На каждый последующий электрод применять коэф.0,3)
6.1.55. | Монтаж анодного вертикального заземлителя из железокрем- | электрод | 12979 | 15574 | 16872 | 19468 | 10902 | 13083 | 14173 | 16353
ниевых электродов при длине электродов до 7 м
(На каждый последующий электрод применять коэф.0,3)
6.1.56. | То же, при длине электродов до 14 м | электрод | 17305 | 20766 | 22496 | 25957 | 14536 | 17443 | 18897 | 21804
6.1.57. | Монтаж контрольно-измерительного пункта на трубопроводе без | КИП | 3975 | 4771 | 5168 | 5963 | 3339 | 4007 | 4341 | 5009
электрода сравнения
6.1.58. | То же, с электродом сравнения длительного действия | КИП | 5274 | 6328 | 6856 | 7910 | 4430 | 5316 | 5759 | 6645
6.1.59. | Устройство защитного вертикального заземления | заземление | 814 | 977 | 1059 | 1222 | 684 | 821 | 889 | 1026
6.1.60. | Прокладка дренажного кабеля в траншее(без стоимости кабеля) | 100 м | 13339 | 16007 | 17341 | 20009 | 11205 | 13446 | 14566 | 16807
6.1.61. | Прокладка кабеля питания в траншеях | 100 м | 10095 | 12113 | 13123 | 15142 | 8479 | 10175 | 11023 | 12719
6.1.62. | Прокладка кабеля в стальной трубе по стенам или опорам | 100 м | 7210 | 8652 | 9374 | 10816 | 6057 | 7268 | 7874 | 9085
6.1.63. | Прокладка провода в стальной трубе по стенам или опорам | 100 м | 4326 | 5191 | 5624 | 6489 | 3634 | 4361 | 4724 | 5451
6.1.64. | Подвеска кабеля между опорами | 100 м | 3605 | 4326 | 4687 | 5408 | 3028 | 3634 | 3937 | 4543
6.1.65. | Подключение кабеля к трубопроводу в колодце (ковере) | подключение | 4543 | 5452 | 5906 | 6815 | 3816 | 4580 | 4961 | 5725
6.1.66. | Подключение кабеля к трубопроводу в грунте | подключение | 3245 | 3894 | 4219 | 4868 | 2726 | 3271 | 3544 | 4089
6.1.67. | Подключение кабеля к рельсам трамвая в колодце (ковере) | подключение | 5048 | 6058 | 6563 | 7573 | 4241 | 5089 | 5513 | 6361
6.1.68. | Подключение кабеля к рельсам трамвая в грунте | подключение | 3813 | 4576 | 4957 | 5720 | 3203 | 3844 | 4164 | 4805
6.1.69. | Монтаж узла учета электроэнергии | узел | 945 | 1133 | 1228 | 1417 | 793 | 952 | 1031 | 1190
6.1.70. | Монтаж опоры воздушной линии | опора | 5623 | 6747 | 7310 | 8434 | 4723 | 5668 | 6140 | 7085
6.1.71. | Установка опознавательных знаков | знак | 937 | 1125 | 1219 | 1406 | 787 | 945 | 1024 | 1181
6.1.72. | То же, с опорным столбиком | знак | 1442 | 1730 | 1875 | 2163 | 1211 | 1454 | 1575 | 1817
Глава 2. Техническое обслуживание электрозащитных устройств
6.2.1. | Измерение разности потенциалов визуальными приборами. | пункт | 1247 | 1497 | 1622 | 1871 | 1048 | 1257 | 1362 | 1572
| Место измерения : "сооружение-сооружение" | измерения
6.2.2. | Измерение разности потенциалов визуальными приборами. | пункт | 1348 | 1618 | 1753 | 2023 | 1133 | 1359 | 1472 | 1699
| Место измерения : "рельс - земля" | измерения
6.2.3. | Измерение разности потенциалов визуальными приборами. | пункт | 1247 | 1497 | 1622 | 1871 | 1048 | 1257 | 1362 | 1572
| Место измерения стальным или медно-сульфатным электродом: | измерения
"сооружение-земля"
6.2.4. | Измерение разности потенциалов самопишущими приборами. | пункт | 2884 | 3461 | 3749 | 4326 | 2423 | 2907 | 3149 | 3634
| Место измерения : "сооружение-земля" при снятии показаний | измерения
в течении 4 часов
| 8 часов | пункт измерения | 3115 | 3738 | 4049 | 4672 | 2617 | 3140 | 3401 | 3925
| 24 часов | пункт измерения | 4470 | 5365 | 5812 | 6706 | 3755 | 4506 | 4882 | 5633
6.2.5. | Измерение разности потенциалов самопишущими приборами. | пункт
| Место измерения : "сооружение-сооружение", "рельс-земля" | измерения | 3533 | 4240 | 4593 | 5300 | 2968 | 3561 | 3858 | 4452
при снятии показаний в течении 4 часов
| 8 часов | пункт измерения | 3843 | 4612 | 4996 | 5765 | 3228 | 3874 | 4197 | 4842
| 24 часов | пункт измерения | 5091 | 6109 | 6618 | 7636 | 4276 | 5131 | 5559 | 6414
6.2.6. | Измерение разности потенциалов методом выносного электрода | 100 м | 1370 | 1644 | 1781 | 2055 | 1151 | 1381 | 1496 | 1726
до 0,5 км подземного сооружения
6.2.7. | То же, при длине подземного сооружения св. 0,5 км | 100 м | 2163 | 2596 | 2812 | 3245 | 1817 | 2180 | 2362 | 2726
6.2.8. | Измерение разности потенциалов визуальными приборами | пункт | 2077 | 2492 | 2700 | 3115 | 1744 | 2093 | 2268 | 2617
| между протектором и землей или в цепи протектора | измерения
6.2.9. | Измерение сопротивления визуальными приборами между | измерения | 1038 | 1246 | 1350 | 1557 | 872 | 1047 | 1134 | 1308
протектором и газопроводом
6.2.10. | Измерение сопротивления дренажной цепи катодной защиты | установка | 2235 | 2682 | 2906 | 3353 | 1878 | 2253 | 2441 | 2816
6.2.11. | Измерение сопротивления рельсового стыка при помощи | стык | 404 | 485 | 525 | 606 | 339 | 407 | 441 | 509
стыкомера
6.2.12. | То же, при помощи двух милливольтметров | стык | 685 | 822 | 890 | 1027 | 575 | 690 | 748 | 863
6.2.13. | Измерение удельного электрического сопротивления грунта | пункт | 721 | 865 | 937 | 1082 | 606 | 727 | 787 | 909
| при расстоянии между точками до 200 м | измерения
6.2.14. | Измерение удельного электрического сопротивления грунта | пункт | 937 | 1125 | 1219 | 1406 | 787 | 945 | 1024 | 1181
| при расстоянии между точками от 200 м до 500 м | измерения
6.2.15. | Измерение сопротивления растеканию тока заземляющих | пункт | 808 | 969 | 1050 | 1211 | 678 | 814 | 882 | 1018
| устройств или анодного заземления | измерения
6.2.16. | Измерение продольного и поперечного градиента потенциала | пункт измерения | 1557 | 1869 | 2025 | 2336 | 1308 | 1570 | 1701 | 1962
6.2.17. | Измерение поляризационного потенциала с накопительным | КИП | 1432 | 1718 | 1862 | 2148 | 1203 | 1443 | 1564 | 1804
конденсатором на КИП, оборудованных МЭСД АКХ
6.2.18. | То же, не оборудованных МЭСД АКХ | КИП | 2132 | 2559 | 2772 | 3199 | 1791 | 2150 | 2329 | 2687
6.2.19. | Определение опасного действия переменного тока | пункт измерения | 1694 | 2033 | 2203 | 2542 | 1423 | 1708 | 1850 | 2135
6.2.20. | Определение полярности омического падения потенциала | пункт | 2235 | 2682 | 2906 | 3353 | 1878 | 2253 | 2441 | 2816
| между сооружением и вспомогательным электродом сравнения | измерения
6.2.21. | Определение наличия блуждающих токов в земле при | пункт | 3317 | 3980 | 4312 | 4975 | 2786 | 3343 | 3622 | 4179
| измерении "земля-земля" | измерения
6.2.22. | Определение наличия блуждающих токов в земле при | пункт | 1557 | 1869 | 2025 | 2336 | 1308 | 1570 | 1701 | 1962
| измерении "земля-металлическое сооружение" | измерения
6.2.23. | Определение коррозионной агрессивности грунта по плотности | пункт | 1307 | 1568 | 1699 | 1960 | 1098 | 1317 | 1427 | 1647
| катодного тока | измерения
6.2.24. | Определение коррозионной агрессивности грунта по удельному | пункт | 2735 | 3283 | 3556 | 4103 | 2298 | 2757 | 2987 | 3447
| электрическому сопротивлению в лабораторных условиях | измерения
6.2.25. | Определение величины и направления тока в трубопроводе | измерение | 2666 | 3199 | 3465 | 3998 | 2239 | 2687 | 2911 | 3359
6.2.26. | Проверка исправности изолирующего фланцевого (муфтового) | фланец | 793 | 952 | 1031 | 1190 | 666 | 799 | 866 | 999
соединения на вводах газопровода с выдачей заключения
6.2.27. | Проверка исправности электроперемычек с выдачей заключения | перемычка | 1154 | 1384 | 1500 | 1730 | 969 | 1163 | 1260 | 1454
6.2.28. | Проверка исправности контрольно-измерительных пунктов, | КИП | 2307 | 2769 | 3000 | 3461 | 1938 | 2326 | 2520 | 2907
оборудованных медно-сульфатнм электродом длительного
действия
6.2.29. | Технический осмотр протекторной защиты при измерении | протекторн. | 4052 | 4863 | 5268 | 6078 | 3404 | 4085 | 4425 | 5106
| стальным электродом сравнения | защита
6.2.30. | Технический осмотр протекторной защиты при измерении | защита | 3634 | 4361 | 4724 | 5451 | 3053 | 3663 | 3968 | 4579
медно-сульфатным электродом сравнения
6.2.31. | Технический осмотр автоматической станции катодной защиты | станция | 2140 | 2568 | 2782 | 3210 | 1798 | 2157 | 2337 | 2697
на сложных электронных схемах
(В состав работ включено измерение разности потенциалов
"сооружение-земля" в точке дренирования, при большем
количестве измерений в пп. 6.2.31-6.2.33 использовать цены
п.6.2.3.)
6.2.32. | Технический осмотр автоматической станции катодной защиты | станция | 2029 | 2435 | 2637 | 3043 | 1704 | 2045 | 2215 | 2556
на электронных схемах средней сложности
6.2.33. | Технический осмотр неавтоматической станции катодной | станция | 1976 | 2371 | 2568 | 2963 | 1660 | 1991 | 2157 | 2489
защиты
6.2.34. | Технический осмотр усиленной дренажной установки на | установка | 2578 | 3093 | 3351 | 3866 | 2165 | 2598 | 2815 | 3248
сложных электронных схемах
6.2.35. | Технический осмотр усиленной дренажной установки на | установка | 2443 | 2932 | 3176 | 3665 | 2053 | 2463 | 2668 | 3079
электронных схемах средней сложности
6.2.36. | Технический осмотр поляризованной дренажной установки | установка | 2379 | 2855 | 3093 | 3569 | 1999 | 2398 | 2598 | 2998
6.2.37. | Технический осмотр блока совместной защиты | блок | 1976 | 2371 | 2568 | 2963 | 1660 | 1991 | 2157 | 2489
6.2.38. | Проверка эффективности действия катодной или дренажной
| установки на сложных электронных схемах при измерении | установка | 9217 | 11060 | 11982 | 13825 | 7742 | 9291 | 10065 | 11613
разности потенциалов до 4 пунктов
| до 6 пунктов | установка | 14060 | 16871 | 18277 | 21089 | 11810 | 14172 | 15353 | 17715
| до 8 пунктов | установка | 18559 | 22270 | 24126 | 27838 | 15589 | 18707 | 20266 | 23384
| до 10 пунктов | установка | 22495 | 26994 | 29244 | 33743 | 18896 | 22675 | 24565 | 28344
(При измерении разности потенциалов сверх 10 пунктов на
каждый последующий пункт применять коэф. 0,085)
6.2.39. | Проверка эффективности действия катодной или дренажной
| установки на средних электронных схемах при измерении |  | 8737 | 10485 | 11358 | 13106 | 7339 | 8807 | 9541 | 11009
| разности потенциалов до 4 пунктов | установка
| до 6 пунктов | установка | 13328 | 15994 | 17326 | 19992 | 11195 | 13435 | 14554 | 16793
| до 8 пунктов | установка | 17593 | 21111 | 22871 | 26389 | 14778 | 17734 | 19211 | 22167
| до 10 пунктов | установка | 21325 | 25590 | 27722 | 31987 | 17913 | 21495 | 23287 | 26869
(При измерении разности потенциалов сверх 10 пунктов на
каждый последующий пункт применять коэф. 0,085)
6.2.40. | Проверка эффективности действия неавтоматической катодной | установка | 8508 | 10210 | 11061 | 12762 | 7147 | 8576 | 9291 | 10720
станции или поляризованной дренажной установки при
измерении разности потенциалов до 4 пунктов
| до 6 пунктов | установка | 12979 | 15574 | 16872 | 19468 | 10902 | 13083 | 14173 | 16353
| до 8 пунктов | установка | 17132 | 20558 | 22271 | 25698 | 14391 | 17269 | 18708 | 21586
| до 10 пунктов | установка | 20766 | 24919 | 26996 | 31149 | 17443 | 20932 | 22676 | 26165
(При измерении разности потенциалов сверх 10 пунктов на
каждый последующий пункт применять коэф. 0,085)
6.2.41. | Периодическая регулировка (наладка) режима работы | установка | 2031 | 2437 | 2640 | 3046 | 1706 | 2047 | 2218 | 2559
автоматической ЭЗУ на сложных электронных схемах
(В состав работ включено измерение разности потенциалов
"сооружение-земля" в точке дренирования, при большем
количестве измерений в пп.6.2.41.-6.2.43 использовать п.6.2.3)
6.2.42. | Периодическая регулировка (наладка) режима работы | установка | 1925 | 2310 | 2503 | 2888 | 1617 | 1941 | 2102 | 2426
автоматической ЭЗУ на электронных схемах средней сложности
6.2.43. | Периодическая регулировка (наладка) режима работы | установка | 1875 | 2250 | 2437 | 2812 | 1575 | 1890 | 2047 | 2362
неавтоматической ЭЗУ
6.2.44. | Проверка, регулировка и испытание под максимальной | дренаж | 1385 | 1662 | 1800 | 2077 | 1163 | 1396 | 1512 | 1745
нагрузкой поляризованного дренажа
6.2.45. | Проверка, регулировка и испытание под максимальной | дренаж | 3406 | 4087 | 4428 | 5109 | 2861 | 3433 | 3719 | 4292
нагрузкой усиленного дренажа с магнитными усилителями
6.2.46. | Проверка, регулировка и испытание под максимальной | дренаж | 2962 | 3554 | 3850 | 4443 | 2488 | 2985 | 3234 | 3732
нагрузкой усиленного дренажа с электронной системой
регулирования
6.2.47. | Проверка, регулировка и испытание под максимальной | установка | 2029 | 2435 | 2637 | 3043 | 1704 | 2045 | 2215 | 2556
нагрузкой станции катодной защиты с неуправляемыми
выпрямителями
6.2.48. | Проверка, регулировка и испытание под максимальной | установка | 4050 | 4860 | 5266 | 6076 | 3402 | 4083 | 4423 | 5104
нагрузкой станции катодной защиты с управляемыми
выпрямителями
6.2.49. | Определение трассы газопровода и сбор данных коррозионного | км | 2056 | 2467 | 2673 | 3084 | 1727 | 2072 | 2245 | 2590
состояния подземного газопровода с помощью передвижной
лаборатории
Примечания :1. Техническое обслуживание электрохимзащиты газопроводов от коррозии включает проверку эффективности работы защиты и технический осмотр ЭЗУ
2. Работы по электрохимической защите газопроводов от коррозии выполняет монтер по защите подземных трубопроводов от коррозии.
Глава 3. Текущий и капитальный ремонт
№№ | Наименование работ и газового оборудования | Ед.изм. | Договорная цена
п.п. |  |  | Для организаций (с учетом НДС) |  |  |  | Для населения (с учетом НДС)
С учетом отдаленности в сельской местности
|  |  | < 5 км. | 5-10 км. | 11-20 км. | > 20 км. | < 5 км. | 5-10 км. | 11-20 км. | > 20 км.
1 | 2 | 3 | 4 | 5 | 6 | 7 | 8 | 9 | 10 | 11
6.3.1. | Демонтаж установки усиленного дренажа при массе до 100 кг | ЭЗУ | 1914 | 2297 | 2488 | 2871 | 1608 | 1929 | 2090 | 2411
6.3.2. | Демонтаж установки усиленного дренажа при массе св.100 кг | ЭЗУ | 2734 | 3281 | 3554 | 4101 | 2296 | 2756 | 2985 | 3445
6.3.3. | Демонтаж установки поляризованного дренажа массой до 100кг | ЭЗУ | 1247 | 1497 | 1622 | 1871 | 1048 | 1257 | 1362 | 1572
6.3.4. | Демонтаж установки поляризованного дренажа массой св.100кг | ЭЗУ | 1976 | 2371 | 2568 | 2963 | 1660 | 1991 | 2157 | 2489
6.3.5. | Демонтаж станции катодной защиты при массе до 100 кг | ЭЗУ | 2359 | 2831 | 3067 | 3538 | 1981 | 2378 | 2576 | 2972
6.3.6. | Демонтаж станции катодной защиты при массе св. 100 кг | ЭЗУ | 3124 | 3749 | 4062 | 4687 | 2624 | 3149 | 3412 | 3937
6.3.7. | Внешний осмотр автоматической ЭЗУ с составлением дефектной | ЭЗУ | 941 | 1129 | 1223 | 1411 | 790 | 948 | 1027 | 1185
ведомости
6.3.8. | Внешний осмотр неавтоматической ЭЗУ с составлением | ЭЗУ | 916 | 1099 | 1190 | 1374 | 769 | 923 | 1000 | 1154
дефектной ведомости
6.3.9. | Ремонт электронного (электромагнитного) блока управления | блок | 704 | 844 | 915 | 1055 | 591 | 709 | 768 | 887
ЭЗУ при количестве заменяемых деталей до 2
| до 5 | блок | 1481 | 1777 | 1925 | 2221 | 1244 | 1493 | 1617 | 1866
| до 8 | блок | 2221 | 2666 | 2888 | 3332 | 1866 | 2239 | 2426 | 2799
| до 10 | блок | 2769 | 3323 | 3600 | 4154 | 2326 | 2791 | 3024 | 3489
6.3.10. | Ремонт питающего трансформатора блока управления ЭЗУ | трансформ. | 9107 | 10929 | 11840 | 13661 | 7650 | 9180 | 9945 | 11475
на сложных электронных схемах
6.3.11. | Ремонт питающего трансформатора блока управления | трансформ. | 8407 | 10089 | 10930 | 12611 | 7062 | 8475 | 9181 | 10593
неавтоматической катодной станции или поляризованного
дренажа
6.3.12. | Ремонт импульсного трансформатора блока управления ЭЗУ | трансформ. | 5624 | 6749 | 7311 | 8436 | 4724 | 5669 | 6141 | 7086
на сложных электронных схемах
6.3.13. | Ремонт импульсного трансформатора блока управления | трансформ. | 5191 | 6230 | 6749 | 7787 | 4361 | 5233 | 5669 | 6541
неавтоматической катодной станции или поляризованного
дренажа
6.3.14. | Ремонт импульсного трансформатора электроизмерительного | трансформ. | 5171 | 6205 | 6722 | 7756 | 4343 | 5212 | 5646 | 6515
блока ЭЗУ на сложных электронных схемах
6.3.15. | Ремонт импульсного трансформатора электроизмерительного | трансформ. | 4773 | 5728 | 6205 | 7160 | 4010 | 4811 | 5212 | 6014
блока неавтоматической катодной станции или поляризованного
дренажа
6.3.16. | Ремонт силового трансформатора ЭЗУ на сложных электронных | трансформ. | 23042 | 27650 | 29955 | 34563 | 19355 | 23226 | 25162 | 29033
схемах
6.3.17. | Ремонт силового трансформатора неавтоматической катодной | трансформ. | 21271 | 25525 | 27652 | 31906 | 17867 | 21441 | 23228 | 26801
станции или поляризованного дренажа
6.3.18. | Ремонт электроизмерительного блока на автоматической ЭЗУ | блок | 607 | 729 | 789 | 911 | 510 | 612 | 663 | 765
при количестве заменяемых деталей блока до 2
| до 5 | блок | 1377 | 1653 | 1790 | 2066 | 1157 | 1388 | 1504 | 1735
| до 8 | блок | 2029 | 2435 | 2637 | 3043 | 1704 | 2045 | 2215 | 2556
| до 10 | блок | 2562 | 3074 | 3331 | 3843 | 2152 | 2582 | 2798 | 3228
6.3.19. | Ремонт вентильных блоков на ЭЗУ при количестве заменяемых | блок | 1814 | 2177 | 2359 | 2721 | 1524 | 1829 | 1981 | 2286
диодов до двух
6.3.20. | То же, при количестве заменяемых диодов свыше двух | блок | 2451 | 2941 | 3186 | 3677 | 2059 | 2471 | 2677 | 3088
6.3.21. | Ремонт дросселя магнитного усилителя ЭЗУ на сложных | дроссель | 3484 | 4180 | 4529 | 5225 | 2926 | 3512 | 3804 | 4389
электронных схемах
6.3.22. | Ремонт дросселя магнитного усилителя неавтоматической | дроссель | 3216 | 3859 | 4181 | 4824 | 2701 | 3242 | 3512 | 4052
катодной станции или поляризованного дренажа
6.3.23. | Ремонт сглаживающего дросселя ЭЗУ на сложных электронных | дроссель | 4952 | 5942 | 6438 | 7428 | 4160 | 4992 | 5408 | 6240
схемах
6.3.24. | Ремонт сглаживающего дросселя неавтоматической катодной | дроссель | 4571 | 5486 | 5943 | 6857 | 3840 | 4608 | 4992 | 5760
станции или поляризованного дренажа
6.3.25. | Ремонт контактного устройства на анодном заземлении в | контактное | 3317 | 3980 | 4312 | 4975 | 2786 | 3343 | 3622 | 4179
| ковере или колодце | устройство
6.3.26. | Ремонт контактного устройства на анодном заземлении на | устройство | 2740 | 3288 | 3562 | 4110 | 2302 | 2762 | 2992 | 3452
рельсах электрического транспорта
6.3.27. | Ремонт контактного устройства на трубопроводе в колодце или | устройство | 3605 | 4326 | 4687 | 5408 | 3028 | 3634 | 3937 | 4543
ковере
6.3.28. | Ремонт изолирующих фланцевых соединений с заменой двух | соединение | 519 | 623 | 675 | 779 | 436 | 523 | 567 | 654
втулок
(На каждые последующие две втулки применять коэф. 0,7)
6.3.29. | Ремонт изолирующих фланцевых соединений с заменой | соединение | 1111 | 1333 | 1444 | 1666 | 933 | 1120 | 1213 | 1399
изолирующей прокладки
6.3.30. | Ремонт контрольно-измерительного пункта на трубопроводе, | КИП | 6079 | 7295 | 7902 | 9118 | 5106 | 6127 | 6638 | 7659
оборудованном медно-сульфатным электродом сравнения
длительного действия
6.3.31. | Определение мест повреждения дренажного кабеля приборным | 10 м кабеля | 3036 | 3643 | 3947 | 4554 | 2550 | 3060 | 3315 | 3825
методом
6.3.32. | Замена трансформатора электроизмерительного блока | трансформ. | 1385 | 1662 | 1800 | 2077 | 1163 | 1396 | 1512 | 1745
6.3.33. | Замена теристора ЭЗУ | теристор | 1170 | 1404 | 1521 | 1755 | 983 | 1179 | 1278 | 1474
6.3.34. | Замена потенциометра | потенц-метр | 454 | 545 | 591 | 681 | 382 | 458 | 496 | 572
6.3.35. | Замена электрической кабельной линии при массе кабеля 10 кг | 1 м кабеля | 1038 | 1246 | 1350 | 1557 | 872 | 1047 | 1134 | 1308
6.3.36. | Ремонт воздушной линии питания | одна неиспр-ть | 4687 | 5624 | 6093 | 7030 | 3937 | 4724 | 5118 | 5905
6.3.37. | Окраска шкафа | шкаф | 890 | 1068 | 1157 | 1335 | 748 | 897 | 972 | 1122
6.3.38. | Устранение повреждений шкафа поляризованной дренажной | стенка | 626 | 751 | 813 | 939 | 526 | 631 | 683 | 788
| установки | шкафа
6.3.39. | Устранение повреждений шкафа усиленной дренажной | шкаф | 527 | 633 | 686 | 791 | 443 | 532 | 576 | 664
установки
6.3.40. | Устранение повреждений шкафа катодной установки с неуправля- | шкаф | 499 | 599 | 649 | 749 | 419 | 503 | 545 | 629
емыми выпрямителями
6.3.41. | Устранение повреждений шкафа катодной установки с | шкаф | 829 | 995 | 1078 | 1244 | 697 | 836 | 906 | 1045
управляемыми выпрямителями
6.3.42. | Изготовление подставки из уголка | подставка | 1420 | 1704 | 1846 | 2130 | 1193 | 1431 | 1551 | 1789
6.3.43. | Изготовление коробки для отключающего устройства | коробка | 3155 | 3786 | 4102 | 4733 | 2650 | 3181 | 3446 | 3976
6.3.44. | Изготовление кроссовок (жгутов) с разъемами для преобразо- | кроссовка | 1226 | 1471 | 1593 | 1839 | 1030 | 1236 | 1339 | 1544
| вателей станции катодной защиты | (жгут)
6.3.45. | То же, для преобразователей дренажной установки | кроссовка | 6706 | 8047 | 8717 | 10058 | 5633 | 6759 | 7323 | 8449
6.3.46. | Изготовление панелей из стеклопластика или тексолита для | панель | 1586 | 1904 | 2062 | 2379 | 1332 | 1599 | 1732 | 1999
дренажных установок всех типов и преобразователей катодных
станций
6.3.47. | Ремонт переключателя | переключ. | 1442 | 1730 | 1875 | 2163 | 1211 | 1454 | 1575 | 1817

## Раздел 7
Прейскурант на оказание услуг филиалов ООО "Газпром газораспределение Волгоград" (кроме филиала в г. Волжский) на 2025 г.
РАЗДЕЛ 7. ГАЗОРЕГУЛЯТОРНЫЕ ПУНКТЫ (ГРП), ГАЗОРЕГУЛЯТОРНЫЕ УСТАНОВКИ (ГРУ) И ШКАФНЫЕ
ГАЗОРЕГУЛЯТОРНЫЕ ПУНКТЫ
Глава 1. Осмотр технического состояния (Обход)
№№ | Наименование работ и газового оборудования | Ед.изм. | Договорная цена
п.п. |  |  | Для организаций (с учетом НДС) |  |  |  | Для населения (с учетом НДС)
С учетом отдаленности в сельской местности
|  |  | < 5 км. | 5-10 км. | 11-20 км. | > 20 км. | < 5 км. | 5-10 км. | 11-20 км. | > 20 км.
1 | 2 | 3 | 4 | 5 | 6 | 7 | 8 | 9 | 10 | 11
7.1.1. | Осмотр технического состояния ГРП при одной нитке газопровода | пункт | 712 | 854 | 926 | 1068 | 598 | 718 | 778 | 897
(В зимний период в пунктах 7.1.1.-7.1.5. применять коэф. 1,2)
7.1.2. | Осмотр технического состояния ГРП при двух нитках газопровода | пункт | 1315 | 1578 | 1709 | 1972 | 1104 | 1325 | 1436 | 1656
7.1.3. | Осмотр технического состояния ГРП при трех нитках газопровода | пункт | 1712 | 2054 | 2225 | 2568 | 1438 | 1725 | 1869 | 2157
7.1.4. | Осмотр технического состояния ШРП при одной нитке газопровода | пункт | 425 | 509 | 552 | 637 | 357 | 428 | 464 | 535
7.1.5. | Осмотр технического состояния ШРП при двух нитках газопровода | пункт | 657 | 789 | 854 | 986 | 552 | 663 | 718 | 828
7.1.6. | Осмотр технического состояния регуляторов давления типа РДГК-6, РДГК-10, РДГД-20, РДНК-400, РДСК-50 | регулятор | 493 | 592 | 641 | 739 | 414 | 497 | 538 | 621
Примечания
1. Работы по осмотру технического состояния, техническому обслуживанию и ремонту ГРП, ГРУ и ШРП выполняет
слесарь по эксплуатации и ремонту газового оборудования; работы по техническому обслуживанию и ремонту
телемеханического комплекса - слесарь по контрольно-измерительным приборам и автоматике.
2. Трудозатраты при эксплуатации ГРУ приравнены к ГРП.
Глава 2. Техническое обслуживание и текущий ремонт
№№ | Наименование работ и газового оборудования | Ед.изм. | Договорная цена
п.п. |  |  | Для организаций (с учетом НДС) |  |  |  | Для населения (с учетом НДС)
С учетом отдаленности в сельской местности
|  |  | < 5 км. | 5-10 км. | 11-20 км. | > 20 км. | < 5 км. | 5-10 км. | 11-20 км. | > 20 км.
1 | 2 | 3 | 4 | 5 | 6 | 7 | 8 | 9 | 10 | 11
7.2.1. | Техническое обслуживание ГРП при одной нитке газопровода |  | 4331 | 5197 | 5630 | 6497 | 3638 | 4366 | 4730 | 5457
| диаметром до 100 мм | ГРП
| 101-200 мм | ГРП | 5782 | 6939 | 7517 | 8674 | 4857 | 5829 | 6314 | 7286
7.2.2. | Техническое обслуживание ГРП при двух нитках газопровода | ГРП | 8089 | 9706 | 10515 | 12133 | 6794 | 8153 | 8833 | 10192
диаметром до 100 мм
(При трех нитках применять к цене коэф. 1,3)
| 101-200 мм | ГРП | 10828 | 12993 | 14076 | 16242 | 9095 | 10914 | 11824 | 13643
(При трех нитках применять к цене коэф. 1,3)
7.2.3. | Текущий ремонт оборудования ГРП при одной нитке газопровода | ГРП | 13615 | 16338 | 17699 | 20422 | 11437 | 13724 | 14868 | 17155
7.2.4. | То же, при двух нитках газопровода | ГРП | 26507 | 31808 | 34459 | 39760 | 22266 | 26719 | 28945 | 33398
(При трех нитках применять к цене коэф. 1,3)
7.2.5. | Техническое обслуживание оборудования ШРП при одной нитке | ШРП | 3199 | 3838 | 4158 | 4798 | 2687 | 3224 | 3493 | 4030
газопровода
7.2.6. | То же, при двух нитках газопровода | ШРП | 6220 | 7464 | 8086 | 9330 | 5225 | 6269 | 6792 | 7837
7.2.7. | Текущий ремонт оборудования ШРП при одной нитке | ШРП | 13846 | 16616 | 18000 | 20769 | 11631 | 13957 | 15120 | 17446
газопровода
7.2.8. | То же, при двух нитках газопровода | ШРП | 18141 | 21769 | 23583 | 27211 | 15238 | 18286 | 19810 | 22857
7.2.9. | Техническое обслуживание РДГК-6, РДГК-10 | регулятор | 2077 | 2492 | 2700 | 3115 | 1744 | 2093 | 2268 | 2617
7.2.10. | Текущий ремонт РДГК-6, РДГК-10 | регулятор | 4153 | 4984 | 5399 | 6230 | 3489 | 4186 | 4535 | 5233
7.2.11. | Техническое обслуживание РДГД-20, РДНК-400, РДСК-50 | регулятор | 2962 | 3554 | 3850 | 4443 | 2488 | 2985 | 3234 | 3732
7.2.12. | Текущий ремонт РДГД-20, РДНК-400, РДСК-50 | регулятор | 12588 | 15105 | 16364 | 18881 | 10574 | 12688 | 13746 | 15860
7.2.13. | Чистка крестовины регулятора РДГК-10 | операция | 1442 | 1730 | 1875 | 2163 | 1211 | 1454 | 1575 | 1817
7.2.14. | Регулировка хода штока регулятора РДГК-10 | операция | 721 | 865 | 937 | 1082 | 606 | 727 | 787 | 909
7.2.15. | Ремонт втулки регулятора РДГК-10 | операция | 1442 | 1730 | 1875 | 2163 | 1211 | 1454 | 1575 | 1817
7.2.16. | Отключение ГРП в колодце | ГРП | 669 | 803 | 870 | 1003 | 562 | 674 | 730 | 843
7.2.17. | То же, внутри помещения ГРП | ГРП | 173 | 208 | 225 | 260 | 145 | 174 | 189 | 218
7.2.18. | Включение ГРП после остановки | ГРП | 1038 | 1246 | 1350 | 1557 | 872 | 1047 | 1134 | 1308
7.2.19. | Продувка газопровода в ГРП | операция | 260 | 311 | 337 | 389 | 218 | 262 | 283 | 327
7.2.20. | Проверка параметров срабатывания и настройка РДУК
| с диаметром до 100 мм | РДУК | 1557 | 1869 | 2025 | 2336 | 1308 | 1570 | 1701 | 1962
| 101 - 200 мм | РДУК | 2336 | 2803 | 3037 | 3504 | 1962 | 2355 | 2551 | 2944
7.2.21. | Проверка параметров срабатывания и настройка ПКН, ПЗК и | клапан | 1038 | 1246 | 1350 | 1557 | 872 | 1047 | 1134 | 1308
КПЗ с диаметром до 100 мм
| 101 - 200 мм | клапан | 1557 | 1869 | 2025 | 2336 | 1308 | 1570 | 1701 | 1962
7.2.22. | Проверка параметров срабатывания и настройка ПСК-50 | клапан | 519 | 623 | 675 | 779 | 436 | 523 | 567 | 654
7.2.23. | Проверка параметров срабатывания и настройка ППК-80 | клапан | 620 | 744 | 806 | 930 | 521 | 625 | 677 | 781
7.2.24. | Пневматическое испытание трубки электропроводки в ГРП | трубка | 856 | 1027 | 1113 | 1284 | 719 | 863 | 935 | 1078
7.2.25. | Продувка импульсных трубок в ГРП | трубка | 2185 | 2622 | 2840 | 3277 | 1835 | 2202 | 2386 | 2753
7.2.26. | Очистка газового фильтра типа ФВ диаметром 50 мм | фильтр | 1038 | 1246 | 1350 | 1557 | 872 | 1047 | 1134 | 1308
| 100 мм | фильтр | 1557 | 1869 | 2025 | 2336 | 1308 | 1570 | 1701 | 1962
| 200 мм | фильтр | 2077 | 2492 | 2700 | 3115 | 1744 | 2093 | 2268 | 2617
7.2.27. | Очистка от конденсата газового оборудования ГРП диаметром 50 мм | операция | 3100 | 3721 | 4031 | 4651 | 2604 | 3125 | 3386 | 3907
| 100 мм | операция | 4687 | 5624 | 6093 | 7030 | 3937 | 4724 | 5118 | 5905
| 200 мм | операция | 6778 | 8133 | 8811 | 10167 | 5693 | 6832 | 7401 | 8540
7.2.28. | Очистка от графита оборудования ГРП диаметром 50 мм | операция | 2091 | 2509 | 2718 | 3137 | 1756 | 2108 | 2283 | 2635
| 100 мм | операция | 3605 | 4326 | 4687 | 5408 | 3028 | 3634 | 3937 | 4543
| 200 мм | операция | 5191 | 6230 | 6749 | 7787 | 4361 | 5233 | 5669 | 6541
7.2.29. | Техническое обслуживание телемеханических установок Контур-22 | установка | 7355 | 8826 | 9561 | 11032 | 6178 | 7413 | 8031 | 9267
| Техническое обслуживание телемеханических установок Ритм -1 | установка | 5365 | 6437 | 6974 | 8047 | 4506 | 5407 | 5858 | 6759
7.2.30. | Техническое обслуживание радиостанции | радиостанция | 3571 | 4286 | 4643 | 5357 | 3000 | 3600 | 3900 | 4500
Глава 3. Капитальный ремонт
№№ | Наименование работ и газового оборудования | Ед.изм. | Договорная цена
п.п. |  |  | Для организаций (с учетом НДС) |  |  |  | Для населения (с учетом НДС)
С учетом отдаленности в сельской местности
|  |  | < 5 км. | 5-10 км. | 11-20 км. | > 20 км. | < 5 км. | 5-10 км. | 11-20 км. | > 20 км.
1 | 2 | 3 | 4 | 5 | 6 | 7 | 8 | 9 | 10 | 11
7.3.1. | Замена клапана при ремонте регулятора давления типа :
| РДУК-2-50, РДБК 1-50, РДГ-50 | клапан | 5047 | 6057 | 6561 | 7571 | 4240 | 5088 | 5512 | 6360
| РДУК-2-100, РДБК1-100, РДГ-80 | клапан | 6331 | 7597 | 8230 | 9496 | 5318 | 6381 | 6913 | 7977
| РДУК-2-200, РДБК1-200, РДГ-150 | клапан | 7520 | 9025 | 9777 | 11281 | 6317 | 7581 | 8212 | 9476
7.3.2. | Замена штока при ремонте регулятора давления типа :
| РДУК-2-50, РДБК 1-50, РДГ-50 | шток | 5098 | 6117 | 6627 | 7647 | 4282 | 5139 | 5567 | 6423
| РДУК-2-100, РДБК1-100, РДГ-80 | шток | 6345 | 7614 | 8249 | 9518 | 5330 | 6396 | 6929 | 7995
| РДУК-2-200, РДБК1-200, РДГ-150 | шток | 7477 | 8973 | 9720 | 11216 | 6281 | 7537 | 8165 | 9421
7.3.3. | Замена седла при ремонте регулятора давления типа :
| РДУК-2-50, РДБК 1-50, РДГ-50 | седло | 6165 | 7398 | 8014 | 9247 | 5178 | 6214 | 6732 | 7768
| РДУК-2-100, РДБК1-100, РДГ-80 | седло | 7737 | 9284 | 10058 | 11605 | 6499 | 7799 | 8449 | 9748
| РДУК-2-200, РДБК1-200, РДГ-150 | седло | 7888 | 9466 | 10255 | 11832 | 6626 | 7951 | 8614 | 9939
7.3.4. | Замена мембраны при ремонте регулятора давления типа :
| РДУК-2-50, РДБК 1-50, РДГ-50 | мембрана | 6237 | 7484 | 8108 | 9355 | 5239 | 6287 | 6811 | 7859
| РДУК-2-100, РДБК1-100, РДГ-80 | мембрана | 7333 | 8800 | 9533 | 10999 | 6160 | 7392 | 8008 | 9240
| РДУК-2-200, РДБК1-200, РДГ-150 | мембрана | 9013 | 10816 | 11717 | 13519 | 7571 | 9085 | 9842 | 11356
7.3.5. | Ремонт пилота регулятора давления ГРП при замене : пружины | пружина | 2524 | 3028 | 3281 | 3785 | 2120 | 2544 | 2756 | 3180
| мембраны | мембрана | 3389 | 4067 | 4406 | 5083 | 2847 | 3416 | 3701 | 4270
7.3.6. | Замена пружины предохранительно-запорного клапана ГРП при
| диаметре газопровода до 100 мм | пружина | 1305 | 1566 | 1697 | 1958 | 1096 | 1316 | 1425 | 1644
7.3.7. | То же, при диаметре газопровода 101-200 мм | пружина | 1363 | 1635 | 1772 | 2044 | 1145 | 1374 | 1488 | 1717
7.3.8. | Замена мембраны предохранительно-запорного клапана ГРП | мембрана | 4146 | 4975 | 5390 | 6219 | 3483 | 4179 | 4527 | 5224
при диаметре газопровода до 100 мм
7.3.9. | То же, при диаметре газопровода 101-200 мм | мембрана | 4506 | 5408 | 5858 | 6760 | 3785 | 4543 | 4921 | 5678
7.3.10. | Замена клапана предохранительно-запорного ГРП
| при диаметре газопровода до 100 мм | клапан | 6655 | 7986 | 8652 | 9983 | 5590 | 6708 | 7267 | 8386
7.3.11. | То же, при диаметре газопровода 101-200 мм | клапан | 7210 | 8652 | 9374 | 10816 | 6057 | 7268 | 7874 | 9085
7.3.12. | Ремонт пружинного сбросного клапана ГРП при замене: пружины | клапан | 1702 | 2042 | 2212 | 2552 | 1429 | 1715 | 1858 | 2144
| мембраны | клапан | 2927 | 3513 | 3806 | 4391 | 2459 | 2951 | 3197 | 3689
| резинового уплотнителя | клапан | 2473 | 2968 | 3215 | 3710 | 2077 | 2493 | 2701 | 3116
7.3.13. | Ревизия фильтра типа ФВ диаметром 50 мм | фильтр | 1082 | 1298 | 1406 | 1622 | 909 | 1090 | 1181 | 1363
| 100 мм | фильтр | 1247 | 1497 | 1622 | 1871 | 1048 | 1257 | 1362 | 1572
| 200 мм | фильтр | 1644 | 1973 | 2137 | 2466 | 1381 | 1657 | 1795 | 2071
7.3.14. | Ревизия фильтра типа ФС диаметром 50 мм | фильтр | 2711 | 3253 | 3524 | 4067 | 2277 | 2733 | 2961 | 3416
| 100 мм | фильтр | 3122 | 3747 | 4059 | 4683 | 2623 | 3147 | 3409 | 3934
| 200 мм | фильтр | 4117 | 4941 | 5352 | 6176 | 3458 | 4150 | 4496 | 5188
| 300 мм | фильтр | 4326 | 5191 | 5624 | 6489 | 3634 | 4361 | 4724 | 5451
7.3.15. | Масляная окраска молниеприемника и токоотводов ГРП | м2 окраш.
| при одной окраске | поверхности | 535 | 642 | 696 | 803 | 450 | 540 | 585 | 675
| при двух окрасках | поверхности | 725 | 870 | 942 | 1087 | 609 | 731 | 791 | 913
7.3.16. | Замена регулятора давления ШРП с регулятором типа РД-32М | регулятор | 1810 | 2172 | 2353 | 2715 | 1520 | 1824 | 1976 | 2280
| РД-50М | регулятор | 2343 | 2812 | 3046 | 3515 | 1968 | 2362 | 2559 | 2953
7.3.17. | Ремонт регулятора давления РД-32М при замене пружины | регулятор | 1204 | 1445 | 1565 | 1806 | 1011 | 1214 | 1315 | 1517
| мембраны | регулятор | 2531 | 3037 | 3290 | 3796 | 2126 | 2551 | 2764 | 3189
7.3.18. | Ремонт регулятора давления РД-50М при замене пружины | регулятор | 1507 | 1808 | 1959 | 2260 | 1266 | 1519 | 1646 | 1899
| мембраны | регулятор | 3915 | 4698 | 5090 | 5873 | 3289 | 3947 | 4275 | 4933
7.3.19. | Ремонт регулятора типа РДГК-6 при замене прокладки | регулятор | 173 | 208 | 225 | 260 | 145 | 174 | 189 | 218
7.3.20. | Ремонт регулятора типа РДГК-10 при замене фильтра | фильтр | 346 | 415 | 450 | 519 | 291 | 349 | 378 | 436
7.3.21. | Ремонт регулятора типа РДГК-10 при замене мембраны ПЗК | мембрана | 1557 | 1869 | 2025 | 2336 | 1308 | 1570 | 1701 | 1962
7.3.22. | То же, при замене прокладки на входе и выходе регулятора | прокладка | 260 | 311 | 337 | 389 | 218 | 262 | 283 | 327
7.3.23. | Ремонт регулятора типа РДГК-10 ри замене втулки штока
| регулятора | втулка | 1038 | 1246 | 1350 | 1557 | 872 | 1047 | 1134 | 1308
7.3.24. | То же, при замене резинки клапана регулятора | резинка | 1038 | 1246 | 1350 | 1557 | 872 | 1047 | 1134 | 1308
7.3.25. | Замена предохранительно-запорного клапана типа ПКК-40 М
| шкафных регуляторных пунктов | клапан | 2033 | 2440 | 2643 | 3050 | 1708 | 2050 | 2220 | 2562
7.3.26. | Ремонт предохранительно-запорного клапана типа ПКК-40 М
| шкафных регуляторных пунктов | клапан | 3194 | 3833 | 4152 | 4791 | 2683 | 3220 | 3488 | 4025
7.3.27. | Прочистка пропускного седла ПКК-40 М | клапан | 1082 | 1298 | 1406 | 1622 | 909 | 1090 | 1181 | 1363
7.3.28. | Ремонт СППК-4 | клапан | 1586 | 1904 | 2062 | 2379 | 1332 | 1599 | 1732 | 1999
7.3.29. | Ремонт регулятора давления типа РДГК-6 и РДГК-10 при
| замене мембраны | регулятор | 2077 | 2492 | 2700 | 3115 | 1744 | 2093 | 2268 | 2617
7.3.30. | Ремонт регулятора давления типа РДГД-20, РДНК-400 и
| РДСК -50 при замене мембраны | регулятор | 2884 | 3461 | 3749 | 4326 | 2423 | 2907 | 3149 | 3634
7.3.31. | Проверка одной нитки газопровода в ГРП на прочность | пункт | 666 | 800 | 866 | 1000 | 560 | 672 | 728 | 840
после замены оборудования
(При двух нитках газопровода применять коэф. 1,7; при трех
нитках-2,5)
7.3.32. | Проверка одной нитки газопровода в ГРП на герметичность | пункт | 1066 | 1279 | 1386 | 1599 | 896 | 1075 | 1164 | 1343
после замены оборудования
(При двух нитках газопровода применять коэф. 1,7; при трех
нитках-2,5)
7.3.33. | Отключение (консервация) оборудования ГРП | пункт | 2815 | 3378 | 3660 | 4223 | 2365 | 2838 | 3074 | 3547
7.3.34. | Пуск (расконсервация) ГРП после отключения | пункт | 4115 | 4938 | 5349 | 6172 | 3456 | 4148 | 4493 | 5184
7.3.35. | Отключение (консервация) оборудования ШРП | пункт | 1658 | 1990 | 2156 | 2488 | 1393 | 1672 | 1811 | 2090
(При работе в зимних условиях в пунктах 7.3.35. и 7.3.36
применить коэф. 1,2)
7.3.36. | Пуск (расконсервация) ШРП после отключения | пункт | 2325 | 2790 | 3022 | 3487 | 1953 | 2344 | 2539 | 2929
7.3.37. | Замена пружинных манометров в ГРП | манометр | 433 | 519 | 562 | 649 | 363 | 436 | 472 | 545
Глава 4. Диагностика технического состояния газопроводов и оборудования ГРП (ШРП)
№№ | Наименование работ и газового оборудования | Ед.изм. | Договорная цена
п.п. |  |  | Для организаций (с учетом НДС) |  |  |  | Для населения (с учетом НДС)
С учетом отдаленности в сельской местности
|  |  | < 5 км. | 5-10 км. | 11-20 км. | > 20 км. | < 5 км. | 5-10 км. | 11-20 км. | > 20 км.
1 | 2 | 3 | 4 | 5 | 6 | 7 | 8 | 9 | 10 | 11
7.4.1. | Анализ технической документации | ГРП | 5465 | 6558 | 7105 | 8198 | 4591 | 5509 | 5968 | 6886
7.4.2. | Проверка плотности всех соединений газопроводов и | ГРП | 1822 | 2186 | 2368 | 2733 | 1530 | 1836 | 1989 | 2295
арматуры
7.4.3. | Проверка пределов регулирования давления и стабильности | ГРП | 1822 | 2186 | 2368 | 2733 | 1530 | 1836 | 1989 | 2295
работы регулятора при изменении расхода газа
7.4.4. | Проверка срабатывания предохранительно-запорных и | ГРП | 1822 | 2186 | 2368 | 2733 | 1530 | 1836 | 1989 | 2295
сбросных клапанов
7.4.5. | Проверка перепада давления на фильтре | ГРП | 911 | 1093 | 1184 | 1366 | 765 | 918 | 995 | 1148
7.4.6. | Проверка сроков государственной метрологической поверки
| контрольно-измерительных приборов и узлов учета газа | ГРП | 911 | 1093 | 1184 | 1366 | 765 | 918 | 995 | 1148
7.4.7. | Визуальный и измерительный контроль оборудования | ГРП | 911 | 1093 | 1184 | 1366 | 765 | 918 | 995 | 1148
7.4.8. | Акустико-эмиссионный (АЭ) контроль оборудования и газопро-
| водов ГРП с проверкой на герметичность внутреннюю, герме- | ГРП | 10931 | 13117 | 14210 | 16396 | 9182 | 11018 | 11936 | 13772
тичность ответственного оборудования, а также с проверкой на
прочность
7.4.9. | Неразрушающий контроль отбракованных сварных соединений | ГРП | 3371 | 4045 | 4382 | 5056 | 2832 | 3398 | 3681 | 4247
АЭ-методом контроля, радиографическим методом контроля
7.4.10. | Анализ технического состояния ГРП, составление заключения | ГРП | 21861 | 26233 | 28419 | 32792 | 18363 | 22036 | 23872 | 27545
экспертизы промышленной безопасности
7.4.11. | Анализ технической документации | ШРП | 2733 | 3279 | 3552 | 4099 | 2295 | 2754 | 2984 | 3443
7.4.12. | Проверка плотности всех соединений газопроводов и арматуры | ШРП | 911 | 1093 | 1184 | 1366 | 765 | 918 | 995 | 1148
7.4.13. | Проверка пределов регулирования давления и стабильности | ШРП | 911 | 1093 | 1184 | 1366 | 765 | 918 | 995 | 1148
работы регулятора при изменении расхода газа
7.4.14. | Проверка пределов срабатывания предохранительно-запорных | ШРП | 911 | 1093 | 1184 | 1366 | 765 | 918 | 995 | 1148
и сбросных клапанов
7.4.15. | Проверка перепада давления на фильтре | ШРП | 455 | 547 | 592 | 683 | 383 | 459 | 497 | 574
7.4.16. | Проверка сроков государственной метрологической поверки | ШРП | 455 | 547 | 592 | 683 | 383 | 459 | 497 | 574
контрольно-измерительных приборов и узлов учета газа
7.4.17. | Визуальный и измерительный контроль оборудования | ШРП | 455 | 547 | 592 | 683 | 383 | 459 | 497 | 574
7.4.18. | Акустико-эмиссионный (АЭ) контроль оборудования и газопро-
| водов ШРП с проверкой на герметичность внутреннюю, герме- | ШРП | 5465 | 6558 | 7105 | 8198 | 4591 | 5509 | 5968 | 6886
тичность ответственного оборудования, а также с проверкой на
прочность
7.4.19. | Неразрушающий контроль отбракованных сварных соединений | ШРП | 1685 | 2023 | 2191 | 2528 | 1416 | 1699 | 1841 | 2124
АЭ-методом контроля, радиографическим методом контроля
7.4.20. | Анализ технического состояния ГРП, составление заключения | ШРП | 16396 | 19675 | 21314 | 24594 | 13772 | 16527 | 17904 | 20659
экспертизы промышленной безопасности
7.4.21. | Подготовка результатов оценки технического состояния ГРП | ГРП | 1208 | 1449 | 1570 | 1812 | 1015 | 1217 | 1319 | 1522
7.4.22. | Подготовка результатов оценки технического состояния ШРП | ШРП | 660 | 792 | 859 | 991 | 555 | 666 | 721 | 832

## Раздел 8
Прейскурант на оказание услуг филиалов ООО "Газпром газораспределение Волгоград" (кроме филиала в г. Волжский) на 2025 г.
РАЗДЕЛ 8. РЕЗЕРВУАРНЫЕ, ИСПАРИТЕЛЬНЫЕ И ГРУППОВЫЕ БАЛЛОННЫЕ УСТАНОВКИ СУГ
Глава 1. Техническое обслуживание резервуарных и газобаллонных установок
Техническое освидетельствование емкостей
№№ | Наименование работ и газового оборудования | Ед.изм. | Договорная цена
п.п. |  |  | Для организаций (с учетом НДС) |  |  |  | Для населения (с учетом НДС)
С учетом отдаленности в сельской местности
|  |  | < 5 км. | 5-10 км. | 11-20 км. | > 20 км. | < 5 км. | 5-10 км. | 11-20 км. | > 20 км.
1 | 2 | 3 | 4 | 5 | 6 | 7 | 8 | 9 | 10 | 11
8.1.1. | Внешний осмотр (обход) технического состояния групповой
| баллонной установки из двух баллонов | установка | 231 | 277 | 300 | 346 | 194 | 233 | 252 | 291
(На каждые последующие два баллона применять коэф. 0,2)
8.1.2. | Техническое обслуживание групповой баллонной установки | установка | 1012 | 1215 | 1316 | 1518 | 850 | 1020 | 1105 | 1275
при двух баллонах в одной установке
8.1.3. | То же, при количестве баллонов в одной установке 3-4 | установка | 1153 | 1383 | 1499 | 1729 | 968 | 1162 | 1259 | 1452
8.1.4. | То же, при количестве баллонов в одной установке 5-6 | установка | 1378 | 1653 | 1791 | 2066 | 1157 | 1389 | 1504 | 1736
8.1.5. | То же, при количестве баллонов в одной установке 7-8 | установка | 1518 | 1822 | 1974 | 2277 | 1275 | 1530 | 1658 | 1913
8.1.6. | То же, при количестве баллонов в одной установке 9-10 | установка | 1757 | 2109 | 2284 | 2636 | 1476 | 1771 | 1919 | 2214
8.1.7. | Вешний осмотр (обход) технического состояния резервуарной | подземная | 485 | 582 | 631 | 728 | 408 | 489 | 530 | 611
| установки | емкость
(На каждую последующую емкость в установке применять
коэф. 0,7)
8.1.8. | Внешний осмотр (обход) подземного газопровода от резерву- | 100 м | 42 | 51 | 55 | 63 | 35 | 43 | 46 | 53
арной установки до ввода в дом
8.1.9. | Техническое обслуживание резервуарной установки при одной | установка | 1582 | 1898 | 2056 | 2372 | 1329 | 1594 | 1727 | 1993
редукционной головке в установке
8.1.10. | То же, при двух редукционных головках | установка | 2538 | 3045 | 3299 | 3806 | 2132 | 2558 | 2771 | 3197
8.1.11. | То же, при трех редукционных головках | установка | 3655 | 4386 | 4751 | 5482 | 3070 | 3684 | 3991 | 4605
8.1.12. | То же, при четырех редукционных головках | установка | 4273 | 5128 | 5555 | 6410 | 3590 | 4308 | 4667 | 5384
8.1.13. | Техническое обслуживание редукционной головки резервуарной | редукцион. | 5930 | 7116 | 7709 | 8895 | 4981 | 5977 | 6475 | 7472
| установки | головка
8.1.14. | Техническое обслуживание испарителя типа РЭП | испаритель | 1550 | 1860 | 2015 | 2325 | 1302 | 1563 | 1693 | 1953
8.1.15. | Техническое обслуживание испарителя типа ИГПО | испаритель | 2055 | 2466 | 2671 | 3082 | 1726 | 2071 | 2244 | 2589
8.1.16. | Проверка технического состояния электрической части | испаритель | 829 | 995 | 1078 | 1244 | 697 | 836 | 905 | 1045
испарителей типа РЭП, ИП
8.1.17. | Техническое освидетельствование резервуаров при объеме | сосуд | 24136 | 28963 | 31377 | 36204 | 20274 | 24329 | 26357 | 30412
сосуда 2,5 м3
8.1.18. | Техническое освидетельствование резервуаров при объеме | сосуд | 27254 | 32705 | 35430 | 40881 | 22893 | 27472 | 29761 | 34340
сосуда 5,0 м3
8.1.19. | Удаление неиспарившихся остатков из резервуарной емкости | 1 м3 газа | 1164 | 1397 | 1513 | 1746 | 978 | 1173 | 1271 | 1467
8.1.20. | Слив сжиженного газа в резервуарную установку | установка | 1575 | 1890 | 2047 | 2362 | 1323 | 1587 | 1720 | 1984
8.1.21. | Техническое освидетельствование баллонов емкостью 5 л | баллон | 240 | 288 | 312 | 359 | 201 | 242 | 262 | 302
8.1.22. | То же, емкостью 27 и 55 л | баллон | 613 | 735 | 797 | 919 | 515 | 618 | 669 | 772
Примечание - Работы по разделу 8 (главы 1-3) выполняет слесарь по эксплуатации и ремонту газового оборудования
Глава 2. Текущий и капитальный ремонт резервуарных и газобаллонных установок
№№ | Наименование работ и газового оборудования | Ед.изм. | Договорная цена
п.п. |  |  | Для организаций (с учетом НДС) |  |  |  | Для населения (с учетом НДС)
С учетом отдаленности в сельской местности
|  |  | < 5 км. | 5-10 км. | 11-20 км. | > 20 км. | < 5 км. | 5-10 км. | 11-20 км. | > 20 км.
1 | 2 | 3 | 4 | 5 | 6 | 7 | 8 | 9 | 10 | 11
8.2.1. | Ремонт регулятора давления газа типа РД групповой баллонной | регулятор | 1370 | 1644 | 1781 | 2055 | 1151 | 1381 | 1496 | 1726
установки при замене мембраны
8.2.2. | То же, при замене пружины | регулятор | 498 | 597 | 647 | 746 | 418 | 501 | 543 | 627
8.2.3. | Замена регулятора давления типа РД групповой баллонной | регулятор | 1089 | 1307 | 1415 | 1633 | 915 | 1097 | 1189 | 1372
установки
8.2.4. | Ремонт сбросного клапана групповой баллонной установки | клапан | 786 | 943 | 1022 | 1179 | 660 | 792 | 858 | 990
при замене мембраны
8.2.5. | То же, при замене пружины | клапан | 447 | 536 | 581 | 671 | 376 | 451 | 488 | 563
8.2.6. | Замена сбросного клапана групповой баллонной установки | клапан | 822 | 986 | 1069 | 1233 | 690 | 829 | 898 | 1036
8.2.7. | Замена прокладок уплотнителя клапана регулятора давления | клапан | 211 | 253 | 274 | 316 | 177 | 213 | 230 | 266
газа типа РДГ-6, РДГ-8 и др.
8.2.8. | Замена наполнительного вентиля редукционной головки | вентиль | 2567 | 3080 | 3337 | 3850 | 2156 | 2587 | 2803 | 3234
8.2.9. | Замена вентиля неиспарившихся остатков редукционной | вентиль | 3014 | 3617 | 3918 | 4521 | 2532 | 3038 | 3291 | 3798
головки
8.2.10. | Замена вентиля газовой фазы редукционной головки резервуара | вентиль | 2033 | 2440 | 2643 | 3050 | 1708 | 2050 | 2220 | 2562
8.2.11. | Замена углового вентиля редукционной головки резервуара | вентиль | 2221 | 2665 | 2887 | 3331 | 1865 | 2239 | 2425 | 2798
8.2.12. | Замена уровнемерного вентиля редукционной головки резерву- | вентиль | 2531 | 3037 | 3290 | 3796 | 2126 | 2551 | 2764 | 3189
ара
8.2.13. | Замена вентиля паровой фазы редукционной головки резервуара | вентиль | 2459 | 2950 | 3196 | 3688 | 2065 | 2478 | 2685 | 3098
8.2.14. | Замена предохранительного клапана типа ПКК-40 М | клапан | 1575 | 1890 | 2047 | 2362 | 1323 | 1587 | 1720 | 1984
редукционной головки резервуара
8.2.15. | Замена регулятора давления газа (РД -32, РД-32М) редукцион- | регулятор | 993 | 1191 | 1291 | 1489 | 834 | 1001 | 1084 | 1251
ной головки резервуара емкостью до 10 м3
8.2.16. | Замена трехходового крана редукционной головки резервуара | кран | 616 | 739 | 801 | 924 | 518 | 621 | 673 | 776
емкостью до 10 м3
8.2.17. | Замена манометра редукционной головки резервуара | манометр | 164 | 197 | 214 | 246 | 138 | 166 | 179 | 207
емкостью до 10 м3
8.2.18. | Замена натяжного (муфтового) крана диаметром 32 мм редукци- | кран | 445 | 534 | 579 | 668 | 374 | 449 | 486 | 561
онной головки резервуара емкостью до 10 м3
8.2.19. | Замена лабораторного крана редукционной головки резервуара | кран | 335 | 403 | 436 | 503 | 282 | 338 | 366 | 423
емкостью до 10 м3
8.2.20. | Замена сальниковой набивки на задвижке резервуарной | сальник | 267 | 320 | 347 | 401 | 224 | 269 | 292 | 336
установки сжиженного газа
8.2.21. | Замена электронагревателя типа ИП | эл.нагрев-ль | 4615 | 5538 | 5999 | 6922 | 3876 | 4652 | 5039 | 5814
8.2.22. | Окраска кожуха и арматуры редукционной головки | ред.головка | 1854 | 2225 | 2411 | 2781 | 1558 | 1869 | 2025 | 2336
8.2.23. | Замена прокладок уплотнителя клапан регулятора давления | клапан | 642 | 770 | 834 | 962 | 539 | 647 | 701 | 808
газа типа РД-32, РД-32М
8.2.24. | Замена шкафа газобаллонной установки при количестве | шкаф | 3225 | 3870 | 4192 | 4837 | 2709 | 3251 | 3522 | 4063
баллонов в шкафу до 2
8.2.25. | То же, при количестве баллонов в шкафу 3-4 | шкаф | 3629 | 4355 | 4717 | 5443 | 3048 | 3658 | 3963 | 4572
8.2.26. | То же, при количестве баллонов в шкафу 5-6 | шкаф | 4040 | 4848 | 5252 | 6059 | 3393 | 4072 | 4411 | 5090
8.2.27. | То же, при количестве баллонов в шкафу 7-8 | шкаф | 4478 | 5373 | 5821 | 6717 | 3761 | 4514 | 4890 | 5642
8.2.28. | То же, при количестве баллонов в шкафу 9-10 | шкаф | 4889 | 5866 | 6355 | 7333 | 4106 | 4928 | 5338 | 6160
8.2.29. | Гидравлическое испытание баллонов сжиженного газа
| с использованием механического привода емкостью 50 л | баллон | 55 | 66 | 71 | 82 | 46 | 55 | 60 | 69
| 27 л | баллон | 34 | 41 | 45 | 51 | 29 | 35 | 37 | 43
| 5 л | баллон | 14 | 16 | 18 | 21 | 12 | 14 | 15 | 17
(При испытании баллонов вручную применять коэф. 1,6)
8.2.30. | Ремонт вентиля баллона сжиженного газа | вентиль | 144 | 173 | 187 | 216 | 121 | 145 | 157 | 182
8.2.31. | Ввинчивание вентилей в баллон сжиженного газа | вентиль | 34 | 41 | 45 | 51 | 29 | 35 | 37 | 43
8.2.32. | Ремонт баллонов емкостью 27 и 50 л со сменой башмака | баллон | 882 | 1058 | 1147 | 1323 | 741 | 889 | 963 | 1111
8.2.33. | То же, без смены башмака и ремонта вентиля | баллон | 582 | 698 | 757 | 873 | 489 | 587 | 636 | 733
Глава 3. Техническое обслуживание и ремонт газобаллонной установки автомобиля
№№ | Наименование работ и газового оборудования | Ед.изм. | Договорная цена
п.п. |  |  | Для организаций (с учетом НДС) |  |  |  | Для населения (с учетом НДС)
С учетом отдаленности в сельской местности
|  |  | < 5 км. | 5-10 км. | 11-20 км. | > 20 км. | < 5 км. | 5-10 км. | 11-20 км. | > 20 км.
1 | 2 | 3 | 4 | 5 | 6 | 7 | 8 | 9 | 10 | 11
8.3.1. | Полное переоборудование легкового автомобиля марки ГАЗ-24
| газобаллонной установкой сжиженного газа с обучением | установка | 9840 | 11808 | 12792 | 14760 | 8266 | 9919 | 10745 | 12399
владельца правилам эксплуатации
8.3.2. | То же, марки автомобилей ВАЗ-2102, ВАЗ-2104, ВАЗ-2108, | установка | 11246 | 13495 | 14620 | 16869 | 9446 | 11336 | 12280 | 14170
ВАЗ-2109, ВАЗ-2121
8.3.3. | То же, марки автомобилей ВАЗ-2101, ВАЗ-2102, ВАЗ-2105, | установка | 9137 | 10965 | 11878 | 13706 | 7675 | 9210 | 9978 | 11513
ВАЗ-2106, ВАЗ-2107
8.3.4. | То же, марки автомобилей ГАЗ-2410, ГАЗ-31029, ГАЗ-3110 | установка | 12652 | 15182 | 16447 | 18977 | 10627 | 12753 | 13815 | 15941
8.3.5. | Полное переоборудование грузового автомобиля марки
| ГАЗ-33021 или 33023 газобаллонной установкой сжиженного | установка | 11246 | 13495 | 14620 | 16869 | 9446 | 11336 | 12280 | 14170
газа с обучением владельца правилам эксплуатации
8.3.6. | То же, автобуса марки ПАЗ | установка | 12652 | 15182 | 16447 | 18977 | 10627 | 12753 | 13815 | 15941
8.3.7. | Проведение гидравлического испытания баллона, проверка | установка | 2054 | 2465 | 2670 | 3081 | 1725 | 2070 | 2243 | 2588
герметичности газобаллонной установки автомобиля
8.3.8. | Техническое обслуживание газобаллонной аппаратуры | установка | 1712 | 2054 | 2225 | 2568 | 1438 | 1725 | 1869 | 2157
автомобиля
8.3.9. | Замена износившихся элементов газовой аппаратуры | установка | 703 | 843 | 914 | 1054 | 590 | 708 | 768 | 886
автомобиля (без стоимости элементов)
8.3.10. | Ремонт баллона со сменой мультиклапана | баллон | 753 | 904 | 979 | 1130 | 633 | 759 | 822 | 949
8.3.11. | Настройка и регулировка автомобильного редуктора | редуктор | 1226 | 1471 | 1593 | 1839 | 1030 | 1236 | 1339 | 1544
Глава 4. Диагностика технического состояния резервуарных установок СУГ
№№ | Наименование работ и газового оборудования | Ед.изм. | Договорная цена
п.п. |  |  | Для организаций (с учетом НДС) |  |  |  | Для населения (с учетом НДС)
С учетом отдаленности в сельской местности
|  |  | < 5 км. | 5-10 км. | 11-20 км. | > 20 км. | < 5 км. | 5-10 км. | 11-20 км. | > 20 км.
1 | 2 | 3 | 4 | 5 | 6 | 7 | 8 | 9 | 10 | 11
Резервуары объемом от 1,8 до 10 м3
8.4.1. | Анализ технической документации | резервуар | 911 | 1093 | 1184 | 1366 | 765 | 918 | 995 | 1148
8.4.2. | Визуальный и измерительный контроль | резервуар | 1822 | 2186 | 2368 | 2733 | 1530 | 1836 | 1989 | 2295
8.4.3. | УЗК толщины стенок резервуара | резервуар | 1822 | 2186 | 2368 | 2733 | 1530 | 1836 | 1989 | 2295
8.4.4. | Акустико-эмиссионный (АЭ) контроль резервуаров с испытанием | резервуар | 10931 | 13117 | 14210 | 16396 | 9182 | 11018 | 11936 | 13772
на герметичность и прочность
8.4.5. | Радиографический контроль мест предполагаемых дефектов, | резервуар | 7287 | 8744 | 9473 | 10931 | 6121 | 7345 | 7957 | 9182
выявленных АЭ-методом
8.4.6. | УЗК мест предполагаемых дефектов, выявленных АЭ-методом | резервуар | 14574 | 17489 | 18946 | 21861 | 12242 | 14691 | 15915 | 18363
8.4.7. | Составление отчета с оценкой дальнейшего срока службы | резервуар | 14574 | 17489 | 18946 | 21861 | 12242 | 14691 | 15915 | 18363
резервуара или причин демонтажа
Резервуары объемом от 50 до 100 м3
8.4.8. | Анализ технической документации | резервуар | 911 | 1093 | 1184 | 1366 | 765 | 918 | 995 | 1148
8.4.9. | Визуальный и измерительный контроль | резервуар | 3644 | 4372 | 4737 | 5465 | 3061 | 3673 | 3979 | 4591
8.4.10. | УЗК толщины стенок резервуара | резервуар | 3644 | 4372 | 4737 | 5465 | 3061 | 3673 | 3979 | 4591
8.4.11. | Акустико-эмиссионный (АЭ) контроль резервуаров с испытанием | резервуар | 21861 | 26233 | 28419 | 32792 | 18363 | 22036 | 23872 | 27545
на герметичность и прочность
8.4.12. | Радиографический контроль мест предполагаемых дефектов, | резервуар | 6742 | 8090 | 8764 | 10113 | 5663 | 6796 | 7362 | 8495
выявленных АЭ-методом
8.4.13. | УЗК мест предполагаемых дефектов, выявленных АЭ-методом | резервуар | 14574 | 17489 | 18946 | 21861 | 12242 | 14691 | 15915 | 18363
8.4.14. | Составление отчета с оценкой дальнейшего срока службы | резервуар | 29148 | 34978 | 37892 | 43722 | 24484 | 29381 | 31830 | 36727
резервуара или причин демонтажа

## Раздел 9
Прейскурант на оказание услуг филиалов ООО "Газпром газораспределение Волгоград" (кроме филиала в г. Волжский) на 2025 г.
РАЗДЕЛ 9. ВНУТРЕННИЕ ГАЗОПРОВОДЫ, ГАЗОИСПОЛЬЗУЮЩИЕ УСТАНОВКИ И
ГАЗОВОЕ ОБОРУДОВАНИЕ ПРОИЗВОДСТВЕННЫХ ЗДАНИЙ, КОТЕЛЬНЫХ,
ОБЩЕСТВЕННЫХ ЗДАНИЙ ПРОИЗВОДСТВЕННОГО НАЗНАЧЕНИЯ
Глава 1. Техническое обслуживание
№№ | Наименование работ и газового оборудования | Ед.изм. | Договорная цена
п.п. |  |  | Для организаций (с учетом НДС) |  |  |  | Для населения (с учетом НДС)
С учетом отдаленности в сельской местности
|  |  | < 5 км. | 5-10 км. | 11-20 км. | > 20 км. | < 5 км. | 5-10 км. | 11-20 км. | > 20 км.
1 | 2 | 3 | 4 | 5 | 6 | 7 | 8 | 9 | 10 | 11
9.1.1. | Отключение (консервация) на летний период газового оборудо-
| вания котельной с котлом малой мощности (до 1 Гкал/ч) с | котел | 1748 | 2097 | 2272 | 2622 | 1468 | 1762 | 1909 | 2202
автоматикой
(На каждый последующий котел применять коэф. 0,33)
9.1.2. | Отключение (консервация) на летний период газового оборудо-
| вания котельной с котлом малой мощности (до 1 Гкал/ч) без | котел | 1329 | 1594 | 1727 | 1993 | 1116 | 1339 | 1451 | 1674
автоматики
(На каждый последующий котел применять коэф. 0,28)
9.1.3. | Отключение (консервация) на летний период газового оборудо-
| вания котельной с котлом средней мощности (от 1 до 5 Гкал/ч) | котел | 2643 | 3172 | 3437 | 3965 | 2221 | 2665 | 2887 | 3331
с автоматикой
(На каждый последующий котел применять коэф. 0,28)
9.1.4. | Отключение (консервация) на летний период газового оборудо-
| вания котельной с котлом средней мощности (от 1 до 5 Гкал/ч) | котел | 2179 | 2615 | 2833 | 3268 | 1830 | 2196 | 2379 | 2745
без автоматики
(На каждый последующий котел применять коэф. 0,28)
9.1.5. | Сезонное отключение технологических горелок печей
| (агрегатов) промышленных или сельскохозяйственных | объект | 3100 | 3721 | 4031 | 4651 | 2604 | 3125 | 3386 | 3907
предприятий
9.1.6. | Отключение (консервация) на летний период горелок инфракрас-
| ного излучения (ГИИ) в сельскохозяйственных помещениях | горелка | 101 | 121 | 131 | 151 | 85 | 102 | 110 | 127
(На каждую последующую горелку применять коэф. 0,6)
9.1.7. | Пуск в эксплуатацию (расконсервация) бытового отопительного
газового оборудования с автоматическим устройством после
| отключения на летний период | горелка | 541 | 649 | 703 | 811 | 454 | 545 | 591 | 681
(На каждый последующий аппарат применять коэф. 0,75)
9.1.8. | То же, без автоматического устройства
| (На каждый последующий аппарат применять коэф. 0,75) | горелка | 342 | 411 | 445 | 514 | 288 | 345 | 374 | 431
9.1.9. | Пуск в эксплуатацию (расконсервация) котельной с котлом
| малой мощности с автоматикой после отключения на летний | котел | 6096 | 7315 | 7925 | 9144 | 5121 | 6145 | 6657 | 7681
период
(На каждый последующий котел применять коэф.0,3)
9.1.10. | Пуск в эксплуатацию (расконсервация) котельной с котлом
| малой мощности без автоматики после отключения на летний | котел | 5201 | 6241 | 6762 | 7802 | 4369 | 5243 | 5680 | 6553
период
(На каждый последующий котел применять коэф.0,2)
9.1.11. | Пуск в эксплуатацию (расконсервация) котельной с котлом
| средней мощности с автоматикой после отключения на летний | котел | 7404 | 8884 | 9625 | 11105 | 6219 | 7463 | 8085 | 9329
период
(На каждый последующий котел применять коэф.0,4)
9.1.12. | Пуск в эксплуатацию (расконсервация) котельной с котлом
| средней мощности без автоматики после отключения на летний | котел | 6298 | 7557 | 8187 | 9446 | 5290 | 6348 | 6877 | 7935
период
(На каждый последующий котел применять коэф.0,3)
9.1.13. | Пуск в эксплуатацию (расконсервация) газового оборудования
| печей (агрегатов) сезонного действия промышленных или | печь | 4334 | 5200 | 5634 | 6500 | 3640 | 4368 | 4732 | 5460
| сельскохозяйственных производств | (агрегат)
9.1.13/1 | Пуск в эксплуатацию (расконсервация) ГИИ в сельского-
| зяйственном помещении после отключения на летний период | горелка | 205.4063 | 246.4876 | 267.0282 | 308.1095 | 172.5413 | 207.0496 | 224.3037 | 258.8119
(На каждую последующую горелку применять коэф. 0,7)
9.1.14. | Технический осмотр внутренних и наружных газопроводов | км | 1216 | 1459 | 1581 | 1824 | 1022 | 1226 | 1328 | 1532
предприятия
9.1.15. | Техническое обслуживание котельной с котлом малой мощности | котел | 2694 | 3233 | 3503 | 4042 | 2263 | 2716 | 2942 | 3395
с автоматикой
(На каждый последующий котел применять коэф. 0,6)
9.1.16. | Техническое обслуживание котельной с котлом малой мощности | котел | 2017 | 2421 | 2623 | 3026 | 1695 | 2034 | 2203 | 2542
без автоматики
(На каждый последующий котел применять коэф. 0,5)
9.1.17. | Техническое обслуживание котельной с котлом средней | котел | 4442 | 5331 | 5775 | 6663 | 3732 | 4478 | 4851 | 5597
мощности с автоматикой
(На каждый последующий котел применять коэф. 0,6)
9.1.18. | Техническое обслуживание котельной с котлом средней | котел | 2952 | 3542 | 3838 | 4428 | 2480 | 2976 | 3224 | 3720
мощности без автоматики
(На каждый последующий котел применять коэф. 0,5)
9.1.19. | Техническое обслуживание газового оборудования печи по
| производству вафель | печь | 2884 | 3461 | 3749 | 4326 | 2423 | 2907 | 3149 | 3634
9.1.20. | То же, при выпечке печенья | печь | 4326 | 5191 | 5624 | 6489 | 3634 | 4361 | 4724 | 5451
9.1.21. | Техническое обслуживание газового оборудования битумнопла-
| вильных, металлоплавильных печей, кузнечного или литейного | печь | 3250 | 3900 | 4225 | 4875 | 2730 | 3276 | 3549 | 4095
горна
9.1.22. | Техническое обслуживание газового оборудования печей | печь | 4334 | 5200 | 5634 | 6500 | 3640 | 4368 | 4732 | 5460
кирпичного или стекольного завода
9.1.23. | Техническое обслуживание газового оборудования агрегата | агрегат | 3250 | 3900 | 4225 | 4875 | 2730 | 3276 | 3549 | 4095
витаминной муки (АВМ) или асфальтобетонного завода (АБЗ)
9.1.23.1 | Техническое обслуживание ГИИ | горелка | 301 | 362 | 392 | 452 | 253 | 304 | 329 | 380
9.1.24. | Проверка герметичности (контрольная опрессовка) внутренних
| газопроводов и газового оборудования коммунально-бытовых | объект | 1658 | 1990 | 2156 | 2488 | 1393 | 1672 | 1811 | 2090
предприятий
9.1.25. | Проверка герметичности (контрольная опрессовка) внутренних
| газопроводов и газового оборудования котельных, печей, агре- | объект | 2962 | 3554 | 3850 | 4443 | 2488 | 2985 | 3234 | 3732
гатов промышленных и сельскохозяйственных производств
9.1.26. | Техническое обслуживание (ревизия) кранов в котельной | кран | 492 | 590 | 640 | 738 | 413 | 496 | 537 | 620
при диаметре до 40 мм
| св. 50 мм | кран | 562 | 675 | 731 | 843 | 472 | 567 | 614 | 708
9.1.27. | Техническое обслуживание (ревизия) задвижки в котельной | задвижка | 555 | 667 | 722 | 833 | 467 | 560 | 607 | 700
при диаметре газопровода до 100 мм
| 150 мм | задвижка | 612 | 734 | 795 | 918 | 514 | 617 | 668 | 771
| 200 мм | задвижка | 661 | 793 | 859 | 991 | 555 | 666 | 721 | 832
9.1.28. | Техническое обслуживание газовых счетчиков типа : | счетчик | 2966 | 3559 | 3856 | 4449 | 2492 | 2990 | 3239 | 3737
РГ-40
| РГ-100 | счетчик | 3289 | 3947 | 4276 | 4934 | 2763 | 3316 | 3592 | 4145
| РГ-250 | счетчик | 5145 | 6174 | 6688 | 7717 | 4322 | 5186 | 5618 | 6483
| РГ-400 | счетчик | 6790 | 8148 | 8827 | 10184 | 5703 | 6844 | 7414 | 8555
| РГ-600 | счетчик | 8308 | 9969 | 10800 | 12462 | 6979 | 8374 | 9072 | 10468
| РГ-1000 | счетчик | 10220 | 12264 | 13286 | 15329 | 8584 | 10301 | 11160 | 12877
9.1.29. | Техническое обслуживание газовых счетчиков типа : | счетчик | 4119 | 4943 | 5354 | 6178 | 3460 | 4152 | 4498 | 5190
СГ-100
| СГ-200 | счетчик | 6677 | 8013 | 8680 | 10016 | 5609 | 6731 | 7292 | 8413
| СГ-400 | счетчик | 8856 | 10627 | 11513 | 13284 | 7439 | 8927 | 9671 | 11159
| СГ-600 | счетчик | 10402 | 12483 | 13523 | 15604 | 8738 | 10486 | 11359 | 13107
| СГ-800, СГ-1000 | счетчик | 12792 | 15351 | 16630 | 19188 | 10745 | 12894 | 13969 | 16118
9.1.30. | Техническое обслуживание расходомеров с переходом на | счетчик | 2530 | 3036 | 3289 | 3795 | 2125 | 2551 | 2763 | 3188
байпас
9.1.31. | Техническое обслуживание сигнализаторов загазованности | сигнали | 1012 | 1215 | 1316 | 1518 | 850 | 1020 | 1105 | 1275
| (кроме проверки контрольными смесями) | затор
9.1.32. | Проверка сигнализаторов загазованности | сигнали | 737 | 885 | 958 | 1106 | 619 | 743 | 805 | 929
| контрольными смесями | затор
Глава 2. Текущий и капитальный ремонт
№№ | Наименование работ и газового оборудования | Ед.изм. | Договорная цена
п.п. |  |  | Для организаций (с учетом НДС) |  |  |  | Для населения (с учетом НДС)
С учетом отдаленности в сельской местности
|  |  | < 5 км. | 5-10 км. | 11-20 км. | > 20 км. | < 5 км. | 5-10 км. | 11-20 км. | > 20 км.
1 | 2 | 3 | 4 | 5 | 6 | 7 | 8 | 9 | 10 | 11
9.2.1. | Текущий ремонт газового оборудования котельной с котлом | котел | 3776 | 4532 | 4909 | 5664 | 3172 | 3806 | 4124 | 4758
малой мощности с автоматикой
(На каждый последующий котел применять к цене коэф. 0,25)
9.2.2. | То же, без автоматики | котел | 2711 | 3253 | 3524 | 4067 | 2277 | 2733 | 2961 | 3416
(На каждый последующий котел применять к цене коэф. 0,22)
9.2.3. | Текущий ремонт газового оборудования котельной с котлом | котел | 6279 | 7535 | 8163 | 9418 | 5274 | 6329 | 6857 | 7911
средней мощности с автоматикой
(На каждый последующий котел применять к цене коэф. 0,25)
9.2.4. | То же, без автоматики | котел | 4514 | 5416 | 5868 | 6771 | 3792 | 4550 | 4929 | 5687
(На каждый последующий котел применять к цене коэф. 0,22)
9.2.5. | Текущий ремонт газового оборудования АВМ или АБЗ | агрегат | 8885 | 10662 | 11551 | 13328 | 7464 | 8956 | 9703 | 11195
9.2.6. | Текущий ремонт газового оборудования печей кирпичного | печь | 8885 | 10662 | 11551 | 13328 | 7464 | 8956 | 9703 | 11195
или стекольного завода
9.2.7. | Текущий ремонт газового оборудования печи вафельной | печь | 4443 | 5331 | 5775 | 6664 | 3732 | 4478 | 4851 | 5598
9.2.8. | То же, печи по производству печенья | печь | 8885 | 10662 | 11551 | 13328 | 7464 | 8956 | 9703 | 11195
9.2.9. | Текущий ремонт газового оборудования битумоплавильных, | печь | 6664 | 7997 | 8663 | 9996 | 5598 | 6717 | 7277 | 8397
металлоплавильных печей, кузнечного и литейного горна
9.2.10. | Ремонт, притирка и опрессовка задвижек диаметром до 80мм | задвижка | 2592 | 3110 | 3369 | 3887 | 2177 | 2612 | 2830 | 3265
| 100 мм | задвижка | 2962 | 3554 | 3850 | 4443 | 2488 | 2985 | 3234 | 3732
| 150 мм | задвижка | 5924 | 7108 | 7701 | 8885 | 4976 | 5971 | 6469 | 7464
| 200 мм | задвижка | 8885 | 10662 | 11551 | 13328 | 7464 | 8956 | 9703 | 11195
| 250 мм | задвижка | 11847 | 14216 | 15401 | 17771 | 9952 | 11942 | 12937 | 14927
| 300 мм | задвижка | 14809 | 17771 | 19252 | 22213 | 12439 | 14927 | 16171 | 18659
| 400 мм | задвижка | 20732 | 24879 | 26952 | 31099 | 17415 | 20898 | 22640 | 26123
9.2.11. | Устранение утечки газа на резьбовом соединении газопрово-
| дов в котельной при диаметре газопровода до 20 мм | соедин-е | 411 | 493 | 534 | 616 | 345 | 414 | 449 | 518
| 21-40 мм | соедин-е | 760 | 912 | 988 | 1140 | 638 | 766 | 830 | 958
| 41-60 мм | соедин-е | 1102 | 1323 | 1433 | 1654 | 926 | 1111 | 1204 | 1389
9.2.12. | Замена пружины электромагнитного клапана | пружина | 1464 | 1756 | 1903 | 2196 | 1230 | 1475 | 1598 | 1844
9.2.13. | Прочистка отверстий инжекционных горелок чугунных
| секционных котлов | горелка | 4059 | 4871 | 5277 | 6089 | 3410 | 4092 | 4433 | 5115
9.2.14. | Замена прокладки на газопроводе в котельной при диаметре
| до 50 мм | прокладка | 1568 | 1882 | 2038 | 2352 | 1317 | 1580 | 1712 | 1976
| 51-100 мм | прокладка | 1958 | 2350 | 2546 | 2937 | 1645 | 1974 | 2138 | 2467
| 101-150 мм | прокладка | 2355 | 2826 | 3062 | 3533 | 1978 | 2374 | 2572 | 2968
| 151-200 мм | прокладка | 2752 | 3303 | 3578 | 4129 | 2312 | 2774 | 3006 | 3468
9.2.15. | Замена задвижки крана на газопроводе в котельной при
| диаметре газопровода до 50 мм | задвижка | 1890 | 2268 | 2457 | 2835 | 1587 | 1905 | 2064 | 2381
| 51-100 мм | задвижка | 2821 | 3385 | 3667 | 4231 | 2370 | 2843 | 3080 | 3554
| 101-150 мм | задвижка | 3745 | 4494 | 4869 | 5618 | 3146 | 3775 | 4090 | 4719
| 151-200 мм | задвижка | 4670 | 5603 | 6070 | 7004 | 3922 | 4707 | 5099 | 5884
9.2.16. | Очистка фильтра газового счетчика | фильтр | 5552 | 6662 | 7218 | 8328 | 4664 | 5596 | 6063 | 6996
9.2.17. | Демонтаж ротационного или турбинного газового счетчика
| с установкой перемычки | счетчик | 1442 | 1730 | 1875 | 2163 | 1211 | 1454 | 1575 | 1817
9.2.18. | Замена газового счетчика типа : РГ-40 | счетчик | 2855 | 3426 | 3712 | 4283 | 2398 | 2878 | 3118 | 3598
| РГ-100 (СГ-100) | счетчик | 3951 | 4742 | 5137 | 5927 | 3319 | 3983 | 4315 | 4979
| РГ-250 (СГ-200) | счетчик | 5523 | 6628 | 7180 | 8285 | 4639 | 5567 | 6031 | 6959
| РГ-400 (СГ-400) | счетчик | 6468 | 7761 | 8408 | 9702 | 5433 | 6519 | 7063 | 8149
| РГ-600 (СГ-600) | счетчик | 8508 | 10210 | 11061 | 12762 | 7147 | 8576 | 9291 | 10720
| РГ-1000 (СГ-800, СГ-1000) | счетчик | 9662 | 11594 | 12560 | 14493 | 8116 | 9739 | 10551 | 12174
9.2.19. | Понижение давления в сетях на период ремонтных работ | откл. устр. | 703 | 843 | 914 | 1054 | 590 | 708 | 768 | 886
| (На каждое последующее ГРП применять к цене коэф. 0,5) | в ГРП
9.2.20. | Установка заглушки на вводе в котельную при диаметре
| газопровода до 100 мм | заглушка | 2328 | 2794 | 3026 | 3492 | 1955 | 2347 | 2542 | 2933
| 101-150 мм | заглушка | 3081 | 3697 | 4005 | 4622 | 2588 | 3106 | 3365 | 3882
| 151-200 мм | заглушка | 3560 | 4272 | 4628 | 5341 | 2991 | 3589 | 3888 | 4486

## Раздел 10_1 с 01.01.2025
Прейскурант на оказание услуг филиалов ООО "Газпром газораспределение Волгоград" (кроме филиала в г. Волжский) на 2025 г.
с 01 января 2025 г.
РАЗДЕЛ 10. ТЕХНИЧЕСКОЕ ОБСЛУЖИВАНИЕ ВНУТРИКВАРТИРНОГО ГАЗОВОГО ОБОРУДОВАНИЯ В МНОГОКВАРТИРНОМ ДОМЕ, ТЕХНИЧЕСКОЕ ОБСЛУЖИВАНИЕ
ВНУТРИДОМОВОГО ГАЗОВОГО ОБОРУДОВАНИЯ В ЖИЛОМ, АДМИНИСТРАТИВНОМ, ОБЩЕСТВЕННОМ НЕПРОИЗВОДСТВЕННОГО НАЗНАЧЕНИЯ ЗДАНИИ/ПОМЕЩЕНИИ
Глава 1. Техническое обслуживание газоиспользующего оборудования
N п/п | Наименование работ | Ед. изм. | Договорная цена для организаций с учетом НДС | [7 empty] | Договорная цена для населения с учетом НДС
|  |  | В пределах населенного пункта | За пределами населенного пункта | [6 empty] | В пределах населенного пункта | За пределами населенного пункта
|  |  |  | < 5 км | 6-20 км | 21-40 км | 41-60 км | 61-80 км | 81-100 км | > 100 км |  | < 5 км | 6-20 км | 21-40 км | 41-60 км | 61-80 км | 81-100 км | > 100 км
1 | 2 | 3 | 4 | 5 | 6 | 7 | 8 | 9 | 10 | 11 | 12 | 13 | 14 | 15 | 16 | 17 | 18 | 19
10.1. | Техническое обслуживание индивидуальной газобаллонной установки (без газовой плиты) | шт. | 228 | 239 | 273 | 319 | 364 | 410 | 455 | 500 | 192 | 201 | 231 | 269 | 307 | 345 | 384 | 423
10.2. | Техническое обслуживание индивидуальной газобаллонной установки (ГБУ) на кухне с плитой газовой | шт. | 578 | 607 | 693 | 809 | 925 | 1041 | 1156 | 1271 | 486 | 510 | 583 | 680 | 777 | 874 | 971 | 1069
10.3. | Техническое обслуживание газобаллонной установки, установленной в шкафу, с плитой | шт. | 764 | 801 | 917 | 1069 | 1222 | 1374 | 1527 | 1680 | 642 | 675 | 770 | 899 | 1027 | 1156 | 1284 | 1412
10.4. | Техническое обслуживание сигнализатора загазованности (кроме проверки контрольными смесями) | шт. | 376 | 394 | 451 | 526 | 601 | 676 | 751 | 827 | 316 | 331 | 379 | 442 | 506 | 569 | 631 | 694
10.5. | Котел с атмосферной горелкой мощностью до 30 кВт (с бойлером и без бойлера) | шт. | 1090 | 1144 | 1308 | 1526 | 1743 | 1962 | 2180 | 2398 | 916 | 962 | 1099 | 1282 | 1465 | 1648 | 1832 | 2015
10.6. | Котел с атмосферной горелкой мощностью от 31 до 60 кВт (с бойлером и без бойлера) | шт. | 1453 | 1525 | 1743 | 2034 | 2325 | 2615 | 2906 | 3196 | 1220 | 1281 | 1464 | 1708 | 1952 | 2196 | 2440 | 2684
10.7. | Котел с атмосферной горелкой мощностью от 61 до 140 кВт (с бойлером и без бойлера) | шт. | 1816 | 1907 | 2179 | 2542 | 2906 | 3269 | 3632 | 3995 | 1526 | 1603 | 1832 | 2137 | 2442 | 2747 | 3053 | 3358
10.8. | Котел с атмосферной горелкой мощностью от 141 до 510 кВт | шт. | 2179 | 2288 | 2614 | 3050 | 3486 | 3922 | 4358 | 4793 | 1832 | 1923 | 2198 | 2564 | 2931 | 3297 | 3663 | 4029
10.9. | Котел с атмосферной горелкой мощностью от 511 кВт и выше | шт. | 2542 | 2669 | 3050 | 3558 | 4067 | 4575 | 5083 | 5592 | 2136 | 2243 | 2563 | 2990 | 3418 | 3845 | 4272 | 4698
10.10. | Котел с вентиляторной горелкой мощностью до 30 кВт (с бойлером и без бойлера) | шт. | 1090 | 1144 | 1308 | 1526 | 1743 | 1962 | 2180 | 2398 | 916 | 962 | 1099 | 1282 | 1465 | 1648 | 1832 | 2015
10.11. | Котел с вентиляторной горелкой мощностью от 31 до 60 кВт (с бойлером и без бойлера) | шт. | 1453 | 1525 | 1743 | 2034 | 2325 | 2615 | 2906 | 3196 | 1220 | 1281 | 1464 | 1708 | 1952 | 2196 | 2440 | 2684
10.12. | Котел с вентиляторной горелкой мощностью от 61 до 140 кВт (с бойлером и без бойлера) | шт. | 1816 | 1907 | 2179 | 2542 | 2906 | 3269 | 3632 | 3995 | 1526 | 1603 | 1832 | 2137 | 2442 | 2747 | 3053 | 3358
10.13. | Котел с вентиляторной горелкой мощностью от 141 до 510 кВт (с бойлером и без бойлера) | шт. | 2179 | 2288 | 2614 | 3050 | 3486 | 3922 | 4358 | 4793 | 1832 | 1923 | 2198 | 2564 | 2931 | 3297 | 3663 | 4029
10.14. | Котел с вентиляторной горелкой мощностью от 511 и выше кВт (с бойлером и без бойлера) | шт. | 2542 | 2669 | 3050 | 3558 | 4067 | 4575 | 5083 | 5592 | 2136 | 2243 | 2563 | 2990 | 3418 | 3845 | 4272 | 4698
10.15. | Настройка блока управления группы котлов | шт. | 1355 | 1423 | 1626 | 1898 | 2168 | 2440 | 2711 | 2981 | 1139 | 1196 | 1367 | 1594 | 1823 | 2051 | 2278 | 2506
10.16. | Техническое обслуживание проточного водонагревателя (колонки) | шт. | 927 | 973 | 1113 | 1299 | 1483 | 1669 | 1855 | 2040 | 779 | 818 | 936 | 1091 | 1247 | 1403 | 1559 | 1715
10.17. | Техническое обслуживание плиты газовой (двухгорелочной) | шт. | 504 | 529 | 604 | 705 | 806 | 906 | 1007 | 1108 | 424 | 445 | 509 | 594 | 678 | 763 | 848 | 933
| Техническое обслуживание плиты газовой (трехгорелочной) | шт. | 585 | 615 | 703 | 819 | 937 | 1053 | 1171 | 1288 | 492 | 516 | 591 | 689 | 787 | 885 | 984 | 1083
| Техническое обслуживание плиты газовой (четырехгорелочной) | шт. | 667 | 701 | 800 | 934 | 1068 | 1201 | 1334 | 1468 | 560 | 588 | 672 | 785 | 896 | 1008 | 1120 | 1233
10.18. | Техническое обслуживание варочной панели | шт. | 411 | 432 | 493 | 576 | 658 | 741 | 822 | 904 | 345 | 362 | 414 | 484 | 552 | 621 | 690 | 759
10.19. | Техническое обслуживание духового шкафа | шт. | 407 | 427 | 489 | 570 | 651 | 732 | 814 | 896 | 341 | 358 | 409 | 477 | 545 | 614 | 682 | 750
10.20. | Техническое обслуживание домового регуляторного пункта | шт. | 452 | 475 | 542 | 633 | 724 | 814 | 904 | 994 | 380 | 399 | 455 | 532 | 607 | 684 | 759 | 835
10.21. | Техническое обслуживание конвектора | шт. | 1944 | 2041 | 2333 | 2721 | 3110 | 3498 | 3888 | 4277 | 1632 | 1714 | 1958 | 2285 | 2612 | 2938 | 3264 | 3591
10.22. | Техническое обслуживание калорифера газового | шт. | 422 | 443 | 506 | 591 | 675 | 759 | 843 | 927 | 355 | 372 | 426 | 496 | 568 | 638 | 709 | 780
Глава 1.1 Техническое обслуживание внутридомового газового оборудования в жилом доме и внутриквартирного газового оборудования в многоквартирном доме
10.23. | Техническое обслуживание внутриквартирной газовой разводки | шт. | 377 | 395 | 452 | 528 | 602 | 678 | 753 | 829 | 316 | 331 | 379 | 442 | 506 | 569 | 631 | 694
10.24. | Техническое обслуживание внутридомового газопровода в жилом доме | шт. | 377 | 395 | 452 | 528 | 602 | 678 | 753 | 829 | 316 | 331 | 379 | 442 | 506 | 569 | 631 | 694
10.25. | Обход и осмотр трассы наружного (подземного, надземного) газопровода | км | 583 | 613 | 700 | 816 | 934 | 1050 | 1166 | 1283 | 490 | 514 | 587 | 686 | 784 | 882 | 980 | 1077
10.26. | Обследование состояния изоляционного покрытия стального подземного газопровода приборным методом без вскрытия грунта | км | 4364 | 4582 | 5237 | 6109 | 6982 | 7855 | 8728 | 9600 | 3666 | 3850 | 4400 | 5133 | 5866 | 6599 | 7333 | 8066
10.27. | Проверка герметичности подземного газопровода (стального или полиэтиленового) приборным методом без вскрытия грунта | км | 940 | 987 | 1128 | 1315 | 1504 | 1692 | 1880 | 2068 | 789 | 829 | 946 | 1105 | 1262 | 1420 | 1578 | 1735
10.28. | Коррозионное обследование стального подземного газопровода | км | 1354 | 1422 | 1625 | 1896 | 2167 | 2438 | 2709 | 2979 | 1138 | 1195 | 1366 | 1593 | 1821 | 2049 | 2276 | 2504

## Раздел 10_1 с 01.03.2025
Прейскурант на оказание услуг филиалов ООО "Газпром газораспределение Волгоград" (кроме филиала в г. Волжский) на 2025 г.
с 01 марта 2025 г.
РАЗДЕЛ 10. ТЕХНИЧЕСКОЕ ОБСЛУЖИВАНИЕ ВНУТРИКВАРТИРНОГО ГАЗОВОГО ОБОРУДОВАНИЯ В МНОГОКВАРТИРНОМ ДОМЕ, ТЕХНИЧЕСКОЕ ОБСЛУЖИВАНИЕ
ВНУТРИДОМОВОГО ГАЗОВОГО ОБОРУДОВАНИЯ В ЖИЛОМ, АДМИНИСТРАТИВНОМ, ОБЩЕСТВЕННОМ НЕПРОИЗВОДСТВЕННОГО НАЗНАЧЕНИЯ ЗДАНИИ/ПОМЕЩЕНИИ
Глава 1. Техническое обслуживание газоиспользующего оборудования
N п/п | Наименование работ | Ед. изм. | Договорная цена для нежилых зданий с учетом НДС | [6 empty] | Договорная цена для жилых зданий с учетом НДС
|  |  | В пределах населенного пункта | За пределами населенного пункта | [5 empty] | В пределах населенного пункта | За пределами населенного пункта
|  |  |  | < 5 км | 6-20 км | 21-40 км | 41-60 км | 61-80 км | свыше 81 км |  | < 5 км | 6-20 км | 21-40 км | 41-60 км | 61-80 км | свыше 81 км
1 | 2 | 3 | 4 | 5 | 6 | 7 | 8 | 9 | 10 | 11 | 12 | 13 | 14 | 15 | 16 | 17
10.1. | Техническое обслуживание индивидуальной газобаллонной установки (без газовой плиты) | шт. | 228 | 239 | 273 | 319 | 364 | 410 | 455 | 192 | 202 | 211 | 230 | 250 | 269 | 288
10.2. | Техническое обслуживание индивидуальной газобаллонной установки (ГБУ) на кухне с плитой газовой | шт. | 578 | 607 | 693 | 809 | 925 | 1041 | 1156 | 486 | 510 | 535 | 583 | 632 | 680 | 729
10.3. | Техническое обслуживание газобаллонной установки, установленной в шкафу, с плитой | шт. | 764 | 801 | 917 | 1069 | 1222 | 1374 | 1527 | 642 | 674 | 706 | 770 | 835 | 899 | 963
10.4. | Техническое обслуживание сигнализатора загазованности (кроме проверки контрольными смесями) | шт. | 376 | 394 | 451 | 526 | 601 | 676 | 751 | 177 | 186 | 195 | 212 | 230 | 248 | 266
10.5. | Котел с атмосферной горелкой мощностью до 30 кВт (с бойлером и без бойлера) | шт. | 1090 | 1144 | 1308 | 1526 | 1743 | 1962 | 2180 | 916 | 962 | 1008 | 1099 | 1191 | 1282 | 1374
10.6. | Котел с атмосферной горелкой мощностью от 31 до 60 кВт (с бойлером и без бойлера) | шт. | 1453 | 1525 | 1743 | 2034 | 2325 | 2615 | 2906 | 1220 | 1281 | 1342 | 1464 | 1586 | 1708 | 1830
10.7. | Котел с атмосферной горелкой мощностью от 61 до 140 кВт (с бойлером и без бойлера) | шт. | 1816 | 1907 | 2179 | 2542 | 2906 | 3269 | 3632 | 1526 | 1602 | 1679 | 1831 | 1984 | 2136 | 2289
10.8. | Котел с атмосферной горелкой мощностью от 141 и выше кВт | шт. | 2179 | 2288 | 2614 | 3050 | 3486 | 3922 | 4358 | 1832 | 1924 | 2015 | 2198 | 2382 | 2565 | 2748
10.10. | Котел с вентиляторной горелкой мощностью до 30 кВт (с бойлером и без бойлера) | шт. | 1090 | 1144 | 1308 | 1526 | 1743 | 1962 | 2180 | 916 | 962 | 1008 | 1099 | 1191 | 1282 | 1374
10.11. | Котел с вентиляторной горелкой мощностью от 31 до 60 кВт (с бойлером и без бойлера) | шт. | 1453 | 1525 | 1743 | 2034 | 2325 | 2615 | 2906 | 1220 | 1281 | 1342 | 1464 | 1586 | 1708 | 1830
10.12. | Котел с вентиляторной горелкой мощностью от 61 до 140 кВт (с бойлером и без бойлера) | шт. | 1816 | 1907 | 2179 | 2542 | 2906 | 3269 | 3632 | 1526 | 1602 | 1679 | 1831 | 1984 | 2136 | 2289
10.13. | Котел с вентиляторной горелкой мощностью от 141 и выше кВт (с бойлером и без бойлера) | шт. | 2179 | 2288 | 2614 | 3050 | 3486 | 3922 | 4358 | 1832 | 1924 | 2015 | 2198 | 2382 | 2565 | 2748
10.15. | Настройка блока управления группы котлов | шт. | 1355 | 1423 | 1626 | 1898 | 2168 | 2440 | 2711 | 1139 | 1196 | 1253 | 1367 | 1481 | 1595 | 1709
10.16. | Техническое обслуживание проточного водонагревателя (колонки) | шт. | 927 | 973 | 1113 | 1299 | 1483 | 1669 | 1855 | 779 | 818 | 857 | 935 | 1013 | 1091 | 1169
10.17. | Техническое обслуживание плиты газовой (двухгорелочной) | шт. | 504 | 529 | 604 | 705 | 806 | 906 | 1007 | 424 | 445 | 466 | 509 | 551 | 594 | 636
| Техническое обслуживание плиты газовой (трехгорелочной) | шт. | 585 | 615 | 703 | 819 | 937 | 1053 | 1171 | 492 | 517 | 541 | 590 | 640 | 689 | 738
| Техническое обслуживание плиты газовой (четырехгорелочной) | шт. | 667 | 701 | 800 | 934 | 1068 | 1201 | 1334 | 560 | 588 | 616 | 672 | 728 | 784 | 840
10.18. | Техническое обслуживание варочной панели | шт. | 411 | 432 | 493 | 576 | 658 | 741 | 822 | 345 | 362 | 380 | 414 | 449 | 483 | 518
10.19. | Техническое обслуживание духового шкафа | шт. | 407 | 427 | 489 | 570 | 651 | 732 | 814 | 341 | 358 | 375 | 409 | 443 | 477 | 512
10.20. | Техническое обслуживание конденсационного котла | шт. | [7 empty] | 887 | 931 | 976 | 1064 | 1153 | 1242 | 1331
10.21. | Техническое обслуживание конвектора | шт. | 1944 | 2041 | 2333 | 2721 | 3110 | 3498 | 3888 | 1331 | 1398 | 1464 | 1597 | 1730 | 1863 | 1997
10.22. | Техническое обслуживание калорифера газового | шт. | 422 | 443 | 506 | 591 | 675 | 759 | 843 | 355 | 373 | 391 | 426 | 462 | 497 | 533
Глава 1.1 Техническое обслуживание внутридомового газового оборудования в жилом доме и внутриквартирного газового оборудования в многоквартирном доме
10.23. | Техническое обслуживание внутриквартирной газовой разводки | шт. | 377 | 395 | 452 | 528 | 602 | 678 | 753 | 186 | 195 | 205 | 223 | 242 | 260 | 279
10.24. | Техническое обслуживание внутридомового газопровода в жилом доме | шт. | 377 | 395 | 452 | 528 | 602 | 678 | 753 | 186 | 195 | 205 | 223 | 242 | 260 | 279
10.25. | Обход и осмотр трассы наружного (подземного, надземного) газопровода | км | 583 | 613 | 700 | 816 | 934 | 1050 | 1166 | 490 | 515 | 539 | 588 | 637 | 686 | 735
10.26. | Обследование состояния изоляционного покрытия стального подземного газопровода приборным методом без вскрытия грунта | км | 4364 | 4582 | 5237 | 6109 | 6982 | 7855 | 8728 | 3666 | 3849 | 4033 | 4399 | 4766 | 5132 | 5499
10.27. | Проверка герметичности подземного газопровода (стального или полиэтиленового) приборным методом без вскрытия грунта | км | 940 | 987 | 1128 | 1315 | 1504 | 1692 | 1880 | 789 | 828 | 868 | 947 | 1026 | 1105 | 1184
10.28. | Коррозионное обследование стального подземного газопровода | км | 1354 | 1422 | 1625 | 1896 | 2167 | 2438 | 2709 | 1138 | 1195 | 1252 | 1366 | 1479 | 1593 | 1707

## Раздел 10_2
Прейскурант на оказание услуг филиалов ООО "Газпром газораспределение Волгоград" (кроме филиала в г. Волжский) на 2025 г.
РАЗДЕЛ 10. ТЕХНИЧЕСКОЕ ОБСЛУЖИВАНИЕ ВНУТРИКВАРТИРНОГО ГАЗОВОГО ОБОРУДОВАНИЯ В МНОГОКВАРТИРНОМ ДОМЕ,
ТЕХНИЧЕСКОЕ ОБСЛУЖИВАНИЕ ВНУТРИДОМОВОГО ГАЗОВОГО ОБОРУДОВАНИЯ В ЖИЛОМ,
АДМИНИСТРАТИВНОМ, ОБЩЕСТВЕННОМ НЕПРОИЗВОДСТВЕННОГО НАЗНАЧЕНИЯ ЗДАНИИ/ПОМЕЩЕНИИ
Глава 1.2 Техническое обслуживание
№№ | Наименование работ и газового оборудования | Ед.изм. | Договорная цена
п.п. |  |  | Для организаций (с учетом НДС) |  |  |  | Для населения (с учетом НДС)
С учетом отдаленности в сельской местности
|  |  | < 5 км. | 5-10 км. | 11-20 км. | > 20 км. | < 5 км. | 5-10 км. | 11-20 км. | > 20 км.
1 | 2 | 3 | 4 | 5 | 6 | 7 | 8 | 9 | 10 | 11
10.29. | Проверка на плотность фланцевых, резьбовых соединений
и сварных стыков на газопроводе в подъезде здания
| при диаметре до 32 мм | 10 соедин. | 116 | 140 | 151 | 175 | 98 | 117 | 127 | 147
| 33-40 мм | 10 соедин. | 151 | 181 | 196 | 226 | 127 | 152 | 164 | 190
| 41-50 мм | 10 соедин. | 240 | 288 | 312 | 359 | 201 | 242 | 262 | 302
(При работе с приставной лестницы применять коэф. 1,2)
10.30. | Проверка герметичности внутреннего газопровода и газового
| оборудования при количестве приборов на одном стояке до 5 | стояк | 168 | 202 | 219 | 253 | 142 | 171 | 184 | 212
| 6-10 | стояк | 195 | 233 | 253 | 293 | 164 | 196 | 212 | 245
| 11-15 | стояк | 233 | 281 | 304 | 351 | 196 | 235 | 255 | 295
| св. 16 | стояк | 273 | 327 | 354 | 409 | 229 | 275 | 297 | 343
(При работе с приставной лестницы с перестановкой применять
коэф. 1,2; при наличии коллекторов в разводке газопроводов
в лестничных клетках или коридорах применять коэф. 1,5)
10.31. | Техническое обслуживание шарового крана | кран | 65 | 78 | 85 | 98 | 55 | 66 | 71 | 82
10.32. | Визуальная проверка целостности и соответствия прокладки газопроводов нормативным требованиям, проверка состояния окраски и крепления газопровода, наличия и целостности футляров в местах прокладки газопроводов через наружные и внутренние конструкции здания | квартира | 87 | 104 | 112 | 130 | 73 | 87 | 94 | 109
10.33. | Техническое обслуживание отопительной печи с автоматикой | котел | 500 | 600 | 650 | 750 | 420 | 504 | 546 | 630
10.34. | Техническое обслуживание бытового газового счетчика | счетчик | 216 | 260 | 281 | 324 | 182 | 218 | 236 | 273
10.35. | Техническое обслуживание лабораторной горелки | горелка | 445 | 534 | 579 | 668 | 374 | 449 | 486 | 561
10.36. | Техническое обслуживание плиты ресторанной с автоматикой | горелка | 620 | 744 | 806 | 930 | 521 | 625 | 677 | 781
(На каждую последующую горелку применять коэф. 0,4)
10.37. | Техническое обслуживание плиты ресторанной без автоматики | горелка | 486 | 583 | 632 | 729 | 408 | 490 | 531 | 613
(На каждую последующую горелку применять коэф. 0,4)
10.38. | Смазка газового крана диаметром до 20 мм | кран | 116 | 140 | 151 | 175 | 98 | 117 | 127 | 147
| 25-40 мм | кран | 151 | 181 | 196 | 226 | 127 | 152 | 164 | 190
| 50 мм | кран | 205 | 246 | 267 | 308 | 173 | 207 | 224 | 259
Примечание:
1. Цены настоящего прейскуранта по пунктам 10.33; 10.34; 10.35; 10.36; 10.37 не применяются для жилых и многоквартирных зданий
Глава 2. Ремонт по заявкам
№№ | Наименование работ и газового оборудования | Ед.изм. | Договорная цена
п.п. |  |  | Для организаций (с учетом НДС) |  |  |  | Для населения (с учетом НДС)
С учетом отдаленности в сельской местности
|  |  | < 5 км. | 5-10 км. | 11-20 км. | > 20 км. | < 5 км. | 5-10 км. | 11-20 км. | > 20 км.
1 | 2 | 3 | 4 | 5 | 6 | 7 | 8 | 9 | 10 | 11
| Вызов слесаря для выполнения ремонта | вызов | 274 | 329 | 356 | 411 | 230 | 276 | 299 | 345
Плита газовая и газобаллонная установка
10.2.1. | Замена газовой плиты без изменения подводки с пуском газа | плита | 1712 | 2054 | 2225 | 2568 | 1438 | 1725 | 1869 | 2157
и регулировкой работы горелок плиты
10.2.2. | Демонтаж газовой плиты с установкой заглушки | плита | 493 | 592 | 641 | 739 | 414 | 497 | 538 | 621
10.2.3. | Замена стола плиты | стол | 199 | 238 | 258 | 298 | 167 | 200 | 217 | 250
10.2.4. | Замена рампы плиты | рампа | 1027 | 1232 | 1335 | 1541 | 863 | 1035 | 1122 | 1294
10.2.5. | Замена дна корпуса плиты | дно | 472 | 567 | 614 | 709 | 397 | 476 | 516 | 595
10.2.6. | Замена верхней горелки плиты | горелка | 199 | 238 | 258 | 298 | 167 | 200 | 217 | 250
10.2.7. | Замена горелки духового шкафа | горелка | 246 | 296 | 320 | 370 | 207 | 248 | 269 | 311
10.2.8. | Замена сопла горелки | сопло | 103 | 123 | 134 | 154 | 86 | 104 | 112 | 129
10.2.9. | Замена смесителя горелки | смеситель | 137 | 164 | 178 | 205 | 115 | 138 | 150 | 173
10.2.10. | Замена газоподводящей трубки верхней горелки | трубка | 171 | 205 | 223 | 257 | 144 | 173 | 187 | 216
10.2.11. | Замена прокладок газоподводящей трубки | прокладка | 103 | 123 | 134 | 154 | 86 | 104 | 112 | 129
10.2.12. | Замена регулятора подачи воздуха | регулятор | 137 | 164 | 178 | 205 | 115 | 138 | 150 | 173
10.2.13. | Замена (или ремонт) дверки духового шкафа | дверка | 849 | 1019 | 1104 | 1274 | 713 | 856 | 927 | 1070
10.2.14. | Замена балансира дверки духового шкафа | деталь | 555 | 666 | 721 | 832 | 466 | 559 | 606 | 699
10.2.15. | Замена пружины дверки духового шкафа | пружина | 472 | 567 | 614 | 709 | 397 | 476 | 516 | 595
10.2.16. | Замена стекла дверки духового шкафа | стекло | 294 | 353 | 383 | 442 | 247 | 297 | 322 | 371
10.2.17. | Замена оси дверки духового шкафа | деталь | 342 | 411 | 445 | 514 | 288 | 345 | 374 | 431
10.2.18. | Замена подсветки духового шкафа | деталь | 205 | 246 | 267 | 308 | 173 | 207 | 224 | 259
10.2.19. | Замена ручки дверки духового шкафа | деталь | 274 | 329 | 356 | 411 | 230 | 276 | 299 | 345
10.2.20. | Замена привода вертеля духового шкафа | операция | 411 | 493 | 534 | 616 | 345 | 414 | 449 | 518
10.2.21. | Замена терморегулятора духового шкафа | операция | 616 | 739 | 801 | 924 | 518 | 621 | 673 | 776
10.2.22. | Замена крана плиты | кран | 561 | 674 | 730 | 842 | 472 | 566 | 613 | 707
10.2.23. | Замена штока крана плиты | деталь | 171 | 205 | 223 | 257 | 144 | 173 | 187 | 216
10.2.24. | Замена пружины штока крана плиты | деталь | 116 | 140 | 151 | 175 | 98 | 117 | 127 | 147
10.2.25. | Замена электророзжига при гибкой прицепке | деталь | 342 | 411 | 445 | 514 | 288 | 345 | 374 | 431
10.2.26. | Снятие электророзжига при гибкой прицепке | деталь | 171 | 205 | 223 | 257 | 144 | 173 | 187 | 216
10.2.27. | Установка электророзжига при гибкой прицепке | деталь | 171 | 205 | 223 | 257 | 144 | 173 | 187 | 216
10.2.28. | Замена электророзжига при жесткой прицепке | деталь | 685 | 822 | 890 | 1027 | 575 | 690 | 748 | 863
10.2.29. | Снятие электророзжига при жесткой прицепке | деталь | 342 | 411 | 445 | 514 | 288 | 345 | 374 | 431
10.2.30. | Установка электророзжига при жесткой прицепке | деталь | 342 | 411 | 445 | 514 | 288 | 345 | 374 | 431
10.2.31. | Замена разрядника блока пъезорозжига | деталь | 68 | 82 | 89 | 103 | 58 | 69 | 75 | 86
10.2.32. | Замена терморегулятора плиты "Брест" | деталь | 479 | 575 | 623 | 719 | 403 | 483 | 523 | 604
10.2.33. | Замена подвода малого и большого газопровода к плите | подвод | 342 | 411 | 445 | 514 | 288 | 345 | 374 | 431
10.2.34. | Установка гибкого шланга | шланг | 342 | 411 | 445 | 514 | 288 | 345 | 374 | 431
10.2.35. | Регулировка горения газа с калибровкой отверстия форсунки | операция | 171 | 205 | 223 | 257 | 144 | 173 | 187 | 216
плиты
10.2.36. | Регулировка горения горелок духового шкафа плиты | операция | 342 | 411 | 445 | 514 | 288 | 345 | 374 | 431
10.2.37. | Прочистка, калибровка сопла горелки плиты | сопло | 205 | 246 | 267 | 308 | 173 | 207 | 224 | 259
10.2.38. | Настройка терморегулятора | операция | 226 | 271 | 294 | 339 | 190 | 228 | 247 | 285
10.2.39. | Настройка электромагнитного клапана (ЭМК) плиты | ЭМК | 459 | 550 | 596 | 688 | 385 | 462 | 501 | 578
10.2.40. | Чистка форсунки | форсунка | 116 | 140 | 151 | 175 | 98 | 117 | 127 | 147
10.2.41. | Чистка подводящих трубок к горелкам | операция | 342 | 411 | 445 | 514 | 288 | 345 | 374 | 431
10.2.42. | Чистка горелки духового шкафа | горелка | 459 | 550 | 596 | 688 | 385 | 462 | 501 | 578
10.2.43. | Чистка регулятора подачи воздуха | регулятор | 205 | 246 | 267 | 308 | 173 | 207 | 224 | 259
10.2.44. | Ремонт крана плиты или крана на опуске с притиркой | кран | 342 | 411 | 445 | 514 | 288 | 345 | 374 | 431
10.2.45. | Ремонт двухконфорочной портативной плиты | плита | 226 | 271 | 294 | 339 | 190 | 228 | 247 | 285
10.2.46. | Ремонт и настройка регулятора давления газа РДГ, РДК и др. | регулятор | 459 | 550 | 596 | 688 | 385 | 462 | 501 | 578
10.2.47. | Замена регулятора давления | регулятор | 171 | 205 | 223 | 257 | 144 | 173 | 187 | 216
10.2.48. | Замена мембраны регулятора | мембрана | 342 | 411 | 445 | 514 | 288 | 345 | 374 | 431
10.2.49. | Замена шланга и прокладки регулятора | прокладка | 411 | 493 | 534 | 616 | 345 | 414 | 449 | 518
10.2.50. | Замена прокладки уплотнительного клапана РДГ, РДК и др. | прокладка | 205 | 246 | 267 | 308 | 173 | 207 | 224 | 259
10.2.51. | Замена блока инжекционных горелок в ресторанной плите | блок | 431 | 518 | 561 | 647 | 362 | 435 | 471 | 544
Водонагреватель проточный
10.2.52. | Замена водонагревателя проточного без изменения подводки | водонагре- | 2163 | 2596 | 2812 | 3245 | 1817 | 2180 | 2362 | 2726
| с пуском газа и регулировкой работы прибора | ватель
10.2.53. | Демонтаж проточного водонагревателя с установкой заглушки | водонагре- | 865 | 1038 | 1125 | 1298 | 727 | 872 | 945 | 1090
ватель
10.2.54. | Замена горелки проточного водонагревателя | горелка | 361 | 433 | 469 | 541 | 303 | 363 | 394 | 454
10.2.55. | Замена блок-крана КГИ-56 | блок-кран | 1442 | 1730 | 1875 | 2163 | 1211 | 1454 | 1575 | 1817
10.2.56. | Снятие блок-крана КГИ-56 | блок-кран | 541 | 649 | 703 | 811 | 454 | 545 | 591 | 681
10.2.57. | Установка блок-крана КГИ-56 | блок-кран | 901 | 1082 | 1172 | 1352 | 757 | 909 | 984 | 1136
10.2.58. | Замена блок-крана ВПГ | блок-кран | 800 | 960 | 1040 | 1201 | 672 | 807 | 874 | 1008
10.2.59. | Снятие блок-крана ВПГ | блок-кран | 288 | 346 | 375 | 433 | 242 | 291 | 315 | 363
10.2.60. | Установка блок-крана ВПГ | блок-кран | 512 | 614 | 666 | 768 | 430 | 516 | 559 | 645
10.2.61. | Замена газовой части блок-крана КГИ-56 | деталь | 231 | 277 | 300 | 346 | 194 | 233 | 252 | 291
10.2.62. | Снятие газовой части блок-крана КГИ-56 | деталь | 115 | 138 | 150 | 173 | 97 | 116 | 126 | 145
10.2.63. | Установка газовой части блок-крана КГИ-56 | деталь | 115 | 138 | 150 | 173 | 97 | 116 | 126 | 145
10.2.64. | Замена газовой части блок-крана ВПГ | деталь | 433 | 519 | 562 | 649 | 363 | 436 | 472 | 545
10.2.65. | Снятие газовой части блок-крана ВПГ | деталь | 216 | 260 | 281 | 324 | 182 | 218 | 236 | 273
10.2.66. | Установка газовой части блок-крана ВПГ | деталь | 216 | 260 | 281 | 324 | 182 | 218 | 236 | 273
10.2.67. | Замена водяного регулятора Л-3 | деталь | 238 | 286 | 309 | 357 | 200 | 240 | 260 | 300
10.2.68. | Замена водяного регулятора КГИ-56 | деталь | 721 | 865 | 937 | 1082 | 606 | 727 | 787 | 909
10.2.69. | Замена водяного регулятора ПГ-6 | деталь | 721 | 865 | 937 | 1082 | 606 | 727 | 787 | 909
10.2.70. | Набивка сальника газовой части блок-крана | деталь | 721 | 865 | 937 | 1082 | 606 | 727 | 787 | 909
10.2.71. | Замена штока газовой части блок-крана | шток | 505 | 606 | 656 | 757 | 424 | 509 | 551 | 636
10.2.72. | Замена штока водяной части блок-крана | шток | 779 | 934 | 1012 | 1168 | 654 | 785 | 850 | 981
10.2.73. | Замена пружины блок-крана | пружина | 433 | 519 | 562 | 649 | 363 | 436 | 472 | 545
10.2.74. | Замена мембраны водяной части блок-крана | мембрана | 541 | 649 | 703 | 811 | 454 | 545 | 591 | 681
10.2.75. | Замена запальника | запальник | 173 | 208 | 225 | 260 | 145 | 174 | 189 | 218
10.2.76. | Замена направляющей планки запальника ВПГ | деталь | 144 | 173 | 187 | 216 | 121 | 145 | 157 | 182
10.2.77. | Замена биметаллической пластинки | пластинка | 469 | 562 | 609 | 703 | 394 | 472 | 512 | 591
10.2.78. | Замена крышки водяной части КГИ-56 | крышка | 505 | 606 | 656 | 757 | 424 | 509 | 551 | 636
10.2.79. | Снятие крышки водяной части КГИ-56 | крышка | 252 | 303 | 328 | 379 | 212 | 254 | 276 | 318
10.2.80. | Установка крышки водяной части КГИ-56 | крышка | 252 | 303 | 328 | 379 | 212 | 254 | 276 | 318
10.2.81. | Замена водяной части КГИ-56 | деталь | 1442 | 1730 | 1875 | 2163 | 1211 | 1454 | 1575 | 1817
10.2.82. | Снятие водяной части КГИ-56 | деталь | 721 | 865 | 937 | 1082 | 606 | 727 | 787 | 909
10.2.83. | Установка водяной части КГИ-56 | деталь | 721 | 865 | 937 | 1082 | 606 | 727 | 787 | 909
10.2.84. | Замена водяной части ВПГ | деталь | 180 | 216 | 234 | 270 | 151 | 182 | 197 | 227
10.2.85. | Снятие водяной части ВПГ | деталь | 94 | 112 | 122 | 141 | 79 | 94 | 102 | 118
10.2.86. | Установка водяной части ВПГ | деталь | 94 | 112 | 122 | 141 | 79 | 94 | 102 | 118
10.2.87. | Замена теплообменника КГИ-56 | теплообмен-к | 865 | 1038 | 1125 | 1298 | 727 | 872 | 945 | 1090
10.2.88. | Снятие теплообменника КГИ-56 | теплообмен-к | 361 | 433 | 469 | 541 | 303 | 363 | 394 | 454
10.2.89. | Установка теплообменника КГИ-56 | теплообмен-к | 505 | 606 | 656 | 757 | 424 | 509 | 551 | 636
10.2.90. | Замена теплообменника ВПГ | теплообмен-к | 721 | 865 | 937 | 1082 | 606 | 727 | 787 | 909
10.2.91. | Снятие теплообменника ВПГ | теплообмен-к | 288 | 346 | 375 | 433 | 242 | 291 | 315 | 363
10.2.92. | Установка теплообменника ВПГ | теплообмен-к | 433 | 519 | 562 | 649 | 363 | 436 | 472 | 545
10.2.93. | Замена сопла основной горелки | сопло | 389 | 467 | 506 | 584 | 327 | 392 | 425 | 491
10.2.94. | Замена подводящей трубки холодной воды | трубка | 361 | 433 | 469 | 541 | 303 | 363 | 394 | 454
10.2.95. | Замена отводящей трубки горя воды | трубка | 483 | 580 | 628 | 725 | 406 | 487 | 528 | 609
10.2.96. | Замена трубок радиатора КГИ-56 | трубка | 361 | 433 | 469 | 541 | 303 | 363 | 394 | 454
10.2.97. | Замена трубки запальника | трубка | 173 | 208 | 225 | 260 | 145 | 174 | 189 | 218
10.2.98. | Замена электромагнитного клапана ВПГ | клапан | 368 | 441 | 478 | 552 | 309 | 371 | 402 | 463
10.2.99. | Замена датчика тяги | датчик | 238 | 286 | 309 | 357 | 200 | 240 | 260 | 300
10.2.100. | Замена прокладки водорегулятора | прокладка | 361 | 433 | 469 | 541 | 303 | 363 | 394 | 454
10.2.101. | Замена прокладки к газоподводящей трубке | прокладка | 238 | 286 | 309 | 357 | 200 | 240 | 260 | 300
10.2.102. | Замена прокладки газового узла или смесителя | прокладка | 721 | 865 | 937 | 1082 | 606 | 727 | 787 | 909
10.2.103. | Замена термопары | прокладка | 180 | 216 | 234 | 270 | 151 | 182 | 197 | 227
10.2.104. | Замена ручки КГИ, ВПГ | ручка | 72 | 87 | 94 | 108 | 61 | 73 | 79 | 91
10.2.105. | Набивка сальника водяного узла КГИ-56 | сальник | 454 | 545 | 591 | 681 | 382 | 458 | 496 | 572
10.2.106. | Ремонт автоматики горелок ВПГ | сальник | 721 | 865 | 937 | 1082 | 606 | 727 | 787 | 909
10.2.107. | Прочистка штуцера водяной части | сальник | 375 | 450 | 487 | 562 | 315 | 378 | 409 | 472
10.2.108. | Прочистка запальника | сальник | 231 | 277 | 300 | 346 | 194 | 233 | 252 | 291
10.2.109. | Прочистка, калибровка сопла горелки | операция | 288 | 346 | 375 | 433 | 242 | 291 | 315 | 363
10.2.110. | Прочистка сопла водяного узла | операция | 397 | 476 | 516 | 595 | 333 | 400 | 433 | 500
10.2.111. | Прочистка сетки водяного редуктора с заменой прокладки | операция | 541 | 649 | 703 | 811 | 454 | 545 | 591 | 681
10.2.112. | Чистка трубки, настройка датчика тяги | операция | 180 | 216 | 234 | 270 | 151 | 182 | 197 | 227
10.2.113. | Чеканка форсунок ВПГ | операция | 901 | 1082 | 1172 | 1352 | 757 | 909 | 984 | 1136
10.2.114. | Чистка горелки | горелка | 577 | 692 | 750 | 865 | 485 | 581 | 630 | 727
10.2.115. | Высечка штуцера водяной части с корректировкой резьбы | операция | 721 | 865 | 937 | 1082 | 606 | 727 | 787 | 909
10.2.116. | Снятие и прочистка подводящей трубки холодной воды | операция | 361 | 433 | 469 | 541 | 303 | 363 | 394 | 454
с корректировкой резьбы
10.2.117. | Установка подводящей трубки холодной воды | операция | 180 | 216 | 234 | 270 | 151 | 182 | 197 | 227
10.2.118. | Снятие и прочистка отводящей трубки горячей воды | операция | 303 | 363 | 394 | 454 | 254 | 305 | 331 | 382
с корректировкой резьбы
10.2.119. | Установка отводящей трубки горячей воды | операция | 180 | 216 | 234 | 270 | 151 | 182 | 197 | 227
10.2.120. | Снятие и прочистка трубок радиатора КГИ-56 с корректировкой | операция | 361 | 433 | 469 | 541 | 303 | 363 | 394 | 454
резьбы
10.2.121. | Установка трубок радиатора КГИ-56 | операция | 216 | 260 | 281 | 324 | 182 | 218 | 236 | 273
10.2.122. | Развальцовка подводящей трубки холодной воды с заменой | операция | 180 | 216 | 234 | 270 | 151 | 182 | 197 | 227
гайки или штуцера
10.2.123. | Нарезка резьбовых соединений водяной части ВПГ или КГИ | операция | 361 | 433 | 469 | 541 | 303 | 363 | 394 | 454
10.2.124. | Смазка пробки блок-крана | операция | 361 | 433 | 469 | 541 | 303 | 363 | 394 | 454
10.2.125. | Смазка штока газового узла | операция | 656 | 787 | 853 | 984 | 551 | 661 | 717 | 827
10.2.126. | Регулировка штока газового узла | операция | 519 | 623 | 675 | 779 | 436 | 523 | 567 | 654
10.2.127. | Устранение течи воды в резьбовом соединении | операция | 303 | 363 | 394 | 454 | 254 | 305 | 331 | 382
10.2.128. | Ремонт запальника горелки | операция | 361 | 433 | 469 | 541 | 303 | 363 | 394 | 454
10.2.129. | Очистка радиатора (теплообменника) от сажи | операция | 1442 | 1730 | 1875 | 2163 | 1211 | 1454 | 1575 | 1817
10.2.130. | Промывка калорифера | операция | 1442 | 1730 | 1875 | 2163 | 1211 | 1454 | 1575 | 1817
10.2.131. | Снятие огневой камеры | операция | 252 | 303 | 328 | 379 | 212 | 254 | 276 | 318
10.2.132. | Установка огневой камеры | операция | 469 | 562 | 609 | 703 | 394 | 472 | 512 | 591
10.2.133. | Крепление корпуса горелки ВПГ | операция | 721 | 865 | 937 | 1082 | 606 | 727 | 787 | 909
10.2.134. | Крепление корпуса горелки КГИ | операция | 72 | 87 | 94 | 108 | 61 | 73 | 79 | 91
10.2.135. | Закрепление водонагревателя | операция | 476 | 571 | 619 | 714 | 400 | 480 | 520 | 600
Водонагреватель емкостной, отопительный (отопительно-варочный) котел, отопительная газовая печь
10.2.136. | Замена емкостного водонагревателя (котла) без изменения | котел | 3028 | 3634 | 3937 | 4543 | 2544 | 3053 | 3307 | 3816
подводки с пуском газа и регулировкой работы прибора (аппарата)
10.2.137. | Демонтаж котла с установкой заглушки | котел | 779 | 934 | 1012 | 1168 | 654 | 785 | 850 | 981
10.2.138. | Демонтаж горелки отопительного котла (печи) с установкой | горелка | 657 | 789 | 854 | 986 | 552 | 663 | 718 | 828
заглушки
10.2.139 | Замена горелки отопительного котла | горелка | 2019 | 2423 | 2625 | 3028 | 1696 | 2035 | 2205 | 2544
10.2.140. | Замена горелки пищеварочного котла | горелка | 1630 | 1955 | 2118 | 2444 | 1369 | 1643 | 1779 | 2053
10.2.141. | Замена газовой печной горелки | горелка | 995 | 1194 | 1294 | 1493 | 836 | 1003 | 1087 | 1254
10.2.142. | Замена крана горелки АГВ-80, АОГВ-4-АОГВ-20 | кран | 555 | 666 | 722 | 833 | 466 | 560 | 606 | 700
10.2.143. | Замена крана горелки АНВ-120, АОГВ-17,5, АОГВ-23 и др. | кран | 750 | 900 | 975 | 1125 | 630 | 756 | 819 | 945
10.2.144. | Замена крана горелки отопительного котла ВНИИСТО-МЧ или | кран | 692 | 831 | 900 | 1038 | 581 | 698 | 756 | 872
отопительной печи
10.2.145. | Замена крана горелки пищеварочного котла | кран | 1211 | 1454 | 1575 | 1817 | 1018 | 1221 | 1323 | 1526
10.2.146. | Замена термопары АГВ(АОГВ) | термопара | 245 | 294 | 319 | 368 | 206 | 247 | 268 | 309
10.2.147. | Замена термопары отопительного котла ВНИИСТО-МЧ | термопара | 461 | 554 | 600 | 692 | 388 | 465 | 504 | 581
10.2.148. | Замена термопары автоматики безопасности печной горелки | термопара | 562 | 675 | 731 | 844 | 472 | 567 | 614 | 709
10.2.149. | Замена запальника отопительного котла или АГВ (АОГВ) | запальник | 433 | 519 | 562 | 649 | 363 | 436 | 472 | 545
10.2.150. | Замена запальника печной горелки | запальник | 361 | 433 | 469 | 541 | 303 | 363 | 394 | 454
10.2.151. | Замена сопла запальника | сопло | 245 | 294 | 319 | 368 | 206 | 247 | 268 | 309
10.2.152. | Замена терморегулятора (термобаллона) АГВ (АОГВ) | терморег-тор | 1803 | 2163 | 2343 | 2704 | 1514 | 1817 | 1968 | 2271
10.2.153. | Замена ЭМК емкостного водонагревателя | ЭМК | 750 | 900 | 975 | 1125 | 630 | 756 | 819 | 945
10.2.154. | Замена ЭМК отопительного котла ВНИИСТО-МЧ | ЭМК | 851 | 1021 | 1106 | 1276 | 715 | 858 | 929 | 1072
10.2.155. | Замена ЭМК печной горелки | ЭМК | 735 | 883 | 956 | 1103 | 618 | 741 | 803 | 927
10.2.156. | замена пружины ЭМК отопительного котла или АГВ (АОГВ) | пружина | 490 | 588 | 637 | 735 | 412 | 494 | 535 | 618
10.2.157. | Замена пружины ЭМК печной горелки | пружина | 389 | 467 | 506 | 584 | 327 | 392 | 425 | 491
10.2.158. | Замена мембраны ЭМК отопительного котла или АГВ (АОГВ) | мембрана | 1038 | 1246 | 1350 | 1557 | 872 | 1047 | 1134 | 1308
10.2.159. | Замена мембраны ЭМК печной горелки | мембрана | 476 | 571 | 619 | 714 | 400 | 480 | 520 | 600
10.2.160. | Замена тройника ЭМК | тройник | 231 | 277 | 300 | 346 | 194 | 233 | 252 | 291
10.2.161. | Замена тягоудлинителя | деталь | 361 | 433 | 469 | 541 | 303 | 363 | 394 | 454
10.2.162. | Замена датчика тяги | датчик | 238 | 286 | 309 | 357 | 200 | 240 | 260 | 300
10.2.163. | Замена сопла основной горелки | сопло | 469 | 562 | 609 | 703 | 394 | 472 | 512 | 591
10.2.164. | Замена трубки газопровода запального устройства | трубка | 238 | 286 | 309 | 357 | 200 | 240 | 260 | 300
10.2.165. | Замена блока автоматики | блок | 959 | 1151 | 1247 | 1438 | 806 | 967 | 1047 | 1208
10.2.166. | Замена сильфона блока автоматики | сильфон | 1024 | 1229 | 1331 | 1536 | 860 | 1032 | 1118 | 1290
10.2.167. | Замена фильтра на автоматике АГВ, АОГВ | фильтр | 433 | 519 | 562 | 649 | 363 | 436 | 472 | 545
10.2.168. | Замена обратного предохранительного клапана | клапан | 620 | 744 | 806 | 930 | 521 | 625 | 677 | 781
10.2.169. | Замена "кармана" под термометр в отопительном аппарате | деталь | 721 | 865 | 937 | 1082 | 606 | 727 | 787 | 909
10.2.170. | Замена биметаллической пластинки | операция | 1082 | 1298 | 1406 | 1622 | 909 | 1090 | 1181 | 1363
10.2.171. | Замена прокладки на клапане | прокладка | 1226 | 1471 | 1593 | 1839 | 1030 | 1236 | 1339 | 1544
10.2.172. | Замена прокладки на запальнике | прокладка | 937 | 1125 | 1219 | 1406 | 787 | 945 | 1024 | 1181
10.2.173. | Набивка сальника терморегулятора | операция | 238 | 286 | 309 | 357 | 200 | 240 | 260 | 300
10.2.174 | Настройка терморегулятора с регулированием температуры | операция | 1082 | 1298 | 1406 | 1622 | 909 | 1090 | 1181 | 1363
воды в котле
10.2.175 | Ремонт терморегулятора с заменой пружины (скобы или | операция | 361 | 433 | 469 | 541 | 303 | 363 | 394 | 454
шурупа) на регулировочном винте
10.2.176. | Ремонт терморегулятора (замена прокладок) | операция | 238 | 286 | 309 | 357 | 200 | 240 | 260 | 300
10.2.177 | Ремонт автоматики горелок АГВ, АОГВ | операция | 1082 | 1298 | 1406 | 1622 | 909 | 1090 | 1181 | 1363
10.2.178 | Прочистка отверстий горелки и удлинителя тяги | операция | 743 | 891 | 965 | 1114 | 624 | 749 | 811 | 936
10.2.179 | Прочистка, калибровка сопла горелки | операция | 216 | 260 | 281 | 324 | 182 | 218 | 236 | 273
10.2.180 | Устранение засора в подводке к запальнику | операция | 461 | 554 | 600 | 692 | 388 | 465 | 504 | 581
10.2.181. | Чистка контактов ЭМК без пайки катушки | операция | 151 | 182 | 197 | 227 | 127 | 153 | 165 | 191
10.2.182. | Чистка контактов ЭМК с пайкой катушки | операция | 433 | 519 | 562 | 649 | 363 | 436 | 472 | 545
10.2.183. | Перепайка контактов ЭМК | операция | 505 | 606 | 656 | 757 | 424 | 509 | 551 | 636
10.2.184 | Перепайка датчика тяги к импульсной трубке | операция | 447 | 536 | 581 | 671 | 376 | 451 | 488 | 563
10.2.185 | Чистка форсунки запальника | операция | 252 | 303 | 328 | 379 | 212 | 254 | 276 | 318
10.2.186 | Чистка газового фильтра | операция | 180 | 216 | 234 | 270 | 151 | 182 | 197 | 227
10.2.187 | Регулировка клапана экономного расходования | операция | 187 | 225 | 244 | 281 | 157 | 189 | 205 | 236
10.2.188 | Ремонт автоматики горелки отопительного аппарата | операция | 577 | 692 | 750 | 865 | 485 | 581 | 630 | 727
10.2.189 | Очистка стабилизатора тяги от сажи | операция | 1082 | 1298 | 1406 | 1622 | 909 | 1090 | 1181 | 1363
10.2.190 | Очистка от сажи отопительного котла | операция | 1803 | 2163 | 2343 | 2704 | 1514 | 1817 | 1968 | 2271
10.2.191 | Очистка от накипи бака отопительного котла | операция | 1442 | 1730 | 1875 | 2163 | 1211 | 1454 | 1575 | 1817
10.2.192 | Проверка плотности бака после сварочных работ | операция | 361 | 433 | 469 | 541 | 303 | 363 | 394 | 454
10.2.193 | Ремонт бака отопительного котла | операция | 3020 | 3624 | 3926 | 4530 | 2537 | 3044 | 3298 | 3805
10.2.194. | Очистка рожков горелки от сажи | операция | 1082 | 1298 | 1406 | 1622 | 909 | 1090 | 1181 | 1363
10.2.195 | Чистка форсунки запальника | операция | 252 | 303 | 328 | 379 | 212 | 254 | 276 | 318
10.2.196 | Чистка сопел коллектора печной горелки | операция | 238 | 286 | 309 | 357 | 200 | 240 | 260 | 300
10.2.197 | Очистка от сажи отопительной печи | операция | 1803 | 2163 | 2343 | 2704 | 1514 | 1817 | 1968 | 2271
Агрегат "Lennox"
10.2.198 | Техническая диагностика неисправностей агрегата | операция | 802 | 963 | 1043 | 1203 | 674 | 809 | 876 | 1011
10.2.199 | Вскрытие отсека вентилятора | операция | 762 | 915 | 991 | 1143 | 640 | 768 | 832 | 960
10.2.200 | Замена температурных датчиков или конденсата в отсеке | операция | 2006 | 2407 | 2608 | 3009 | 1685 | 2022 | 2190 | 2527
вентилятора агрегата "Lennox" с заменой фильтра
10.2.201 | То же, без замены фильтра | операция | 1765 | 2118 | 2295 | 2648 | 1483 | 1779 | 1927 | 2224
10.2.202 | Замена датчика пламени | операция | 682 | 818 | 887 | 1023 | 573 | 687 | 745 | 859
10.2.203 | Замена двигателя вентилятора с заменой фильтра | операция | 2367 | 2840 | 3077 | 3550 | 1988 | 2386 | 2585 | 2982
10.2.204 | То же, без замены фильтра | операция | 2166 | 2600 | 2816 | 3249 | 1820 | 2184 | 2366 | 2729
10.2.205 | Замена вентилятора в сборе агрегата "Lennox" с заменой | операция | 2166 | 2600 | 2816 | 3249 | 1820 | 2184 | 2366 | 2729
фильтра
10.2.206 | То же, без замены фильтра | операция | 1765 | 2118 | 2295 | 2648 | 1483 | 1779 | 1927 | 2224
Прочие работы
10.2.207 | Замена газового крана на газопроводе диаметром до 32 мм | кран | 616 | 739 | 801 | 924 | 518 | 621 | 673 | 776
| 40-50 мм | кран | 972 | 1167 | 1264 | 1458 | 817 | 980 | 1062 | 1225
(При работе с приставной лестницы в пунктах 1.2.210-1.2.214
применять коэф. 1,2)
10.2.208 | Замена участка внутридомового газопровода длиной до
| одного метра диаметром 15 мм | участок | 1945 | 2333 | 2528 | 2917 | 1633 | 1960 | 2123 | 2450
| 32 мм | участок | 2314 | 2777 | 3009 | 3471 | 1944 | 2333 | 2527 | 2916
| 40 мм | участок | 2739 | 3287 | 3560 | 4108 | 2301 | 2761 | 2991 | 3451
| 50 мм | участок | 3273 | 3927 | 4255 | 4909 | 2749 | 3299 | 3574 | 4124
10.2.209 | То же, на каждый дополнительный один метр газопровода
| диаметром 15 мм | м | 589 | 707 | 765 | 883 | 495 | 594 | 643 | 742
| 32 мм | м | 698 | 838 | 908 | 1048 | 587 | 704 | 763 | 880
| 40 мм | м | 822 | 986 | 1068 | 1232 | 690 | 828 | 897 | 1035
| 50 мм | м | 986 | 1183 | 1282 | 1479 | 828 | 994 | 1077 | 1242
10.2.210. | Замена сгона внутреннего газопровода диаметром до 25 мм | сгон | 644 | 772 | 837 | 965 | 541 | 649 | 703 | 811
| св. 25 мм | сгон | 890 | 1068 | 1157 | 1335 | 748 | 897 | 972 | 1122
10.2.211. | Устранение утечки газа в муфтовом соединении внутреннего | соединение | 445 | 534 | 579 | 668 | 374 | 449 | 486 | 561
газопровода диаметром до 50 мм
10.2.212 | Продувка и пуск газа во внутренний газопровод администра- | объект | 342 | 411 | 445 | 514 | 288 | 345 | 374 | 431
тивного, общественного здания непроизводственного
назначения после отключения от газоснабжения
10.2.213 | Продувка и пуск дворового (подземного, надземного) газопро- | объект | 226 | 271 | 294 | 339 | 190 | 228 | 247 | 285
вода к жилому дому после отключения от газоснабжения
10.2.214 | Продувка и пуск внутреннего газопровода в жилом доме | объект | 171 | 205 | 223 | 257 | 144 | 173 | 187 | 216
индивид. застройки после отключения от газоснабжения
10.2.215 | Продувка и пуск внутреннего газопровода в многоквартирном | стояк | 445 | 534 | 579 | 668 | 374 | 449 | 486 | 561
жилом доме после отключения от газоснабжения при
количестве приборов на одном стояке до 5
10.2.216 | То же, при количестве приборов на одном стояке св. 5 | стояк | 712 | 854 | 926 | 1068 | 598 | 718 | 778 | 897
10.2.217 | Отключение газового прибора с установкой заглушки | прибор | 267 | 320 | 347 | 401 | 224 | 269 | 292 | 336
10.2.218 | Подключение газового прибора со снятием заглушки | прибор | 356 | 427 | 463 | 534 | 299 | 359 | 389 | 449
10.2.219 | Отключение и подключение газового прибора без отсоединения | прибор | 137 | 164 | 178 | 205 | 115 | 138 | 150 | 173
10.2.220 | Притирка газового крана диаметром до 20 мм | кран | 1000 | 1200 | 1300 | 1499 | 840 | 1008 | 1092 | 1260
| 25-40 мм | кран | 1157 | 1389 | 1504 | 1736 | 972 | 1166 | 1264 | 1458
| 50 мм | кран | 1267 | 1520 | 1647 | 1900 | 1064 | 1277 | 1383 | 1596
10.2.222 | Обследование газового прибора на его пригодность к | прибор | 342 | 411 | 445 | 514 | 288 | 345 | 374 | 431
эксплуатации
10.2.223 | Оповещение и отключение жилых домов на период ремонтных | объект | 219 | 263 | 285 | 329 | 184 | 221 | 239 | 276
работ
Настенный двухконтурный газовый котел* импортного производства (* котла отечественного производства с аналогичными техническими характеристиками)
10.2.224. | Замена горелки | горелка | 721 | 865 | 937 | 1082 | 606 | 727 | 787 | 909
10.2.225. | Замена циркуляционного насоса | насос | 1442 | 1730 | 1875 | 2163 | 1211 | 1454 | 1575 | 1817
10.2.226. | Ремонт электрода розжига и контроль наличия пламени | операция | 361 | 433 | 469 | 541 | 303 | 363 | 394 | 454
10.2.227. | Замена реле потока | реле | 721 | 865 | 937 | 1082 | 606 | 727 | 787 | 909
10.2.228. | Замена реле давления воды | реле | 1442 | 1730 | 1875 | 2163 | 1211 | 1454 | 1575 | 1817
10.2.229. | Замена прессостата в котлах с закрытой камерой сгорания | операция | 1082 | 1298 | 1406 | 1622 | 909 | 1090 | 1181 | 1363
10.2.230. | Замена коаксильного теплообменника в котлах с закрытой камерой сгорания | теплообменник | 1442 | 1730 | 1875 | 2163 | 1211 | 1454 | 1575 | 1817
10.2.231. | Замена датчика температуры NTC для холодной воды | датчик | 721 | 865 | 937 | 1082 | 606 | 727 | 787 | 909
10.2.232. | Замена термостата дымовых газов | термостат | 1442 | 1730 | 1875 | 2163 | 1211 | 1454 | 1575 | 1817
10.2.233. | Замена предельного термостата | термостат | 1442 | 1730 | 1875 | 2163 | 1211 | 1454 | 1575 | 1817
10.2.234. | Замена форсунок | форсунка | 721 | 865 | 937 | 1082 | 606 | 727 | 787 | 909
10.2.235. | Замена клапана бай-паса | клапан | 721 | 865 | 937 | 1082 | 606 | 727 | 787 | 909
10.2.236. | Замена газового клапана | клапан | 721 | 865 | 937 | 1082 | 606 | 727 | 787 | 909
10.2.237. | Замена предохранительного клапана | клапан | 721 | 865 | 937 | 1082 | 606 | 727 | 787 | 909
10.2.238. | Замена расширительного бака | бак | 721 | 865 | 937 | 1082 | 606 | 727 | 787 | 909
10.2.239. | Замена вентилятора дымоудаления в котлах с закрытой камерой сгорания | вентилятор | 1442 | 1730 | 1875 | 2163 | 1211 | 1454 | 1575 | 1817
10.2.240. | Диагностика технического состояния настенного газового котла | котел | 721 | 865 | 937 | 1082 | 606 | 727 | 787 | 909
10.2.241. | Замена разрядника блока пьезорозжига | операция | 361 | 433 | 469 | 541 | 303 | 363 | 394 | 454
10.2.242. | Чистка контактов электромагнитного клапана без пайки | операция | 361 | 433 | 469 | 541 | 303 | 363 | 394 | 454
10.2.243. | Перепайка контактов электромагнитного клапана | операция | 577 | 692 | 750 | 865 | 485 | 581 | 630 | 727
10.2.244. | Снятие и промывка теплообменника | теплообменник | 2163 | 2596 | 2812 | 3245 | 1817 | 2180 | 2362 | 2726
10.2.245. | Замена предохранительно-сбросного клапана | клапан | 2163 | 2596 | 2812 | 3245 | 1817 | 2180 | 2362 | 2726
10.2.246. | Замена датчика, электронной платы, узлов электронной цепи | датчик | 721 | 865 | 937 | 1082 | 606 | 727 | 787 | 909
10.2.247. | Замена газового клапана, трехходового клапана, датчика потока | клапан | 721 | 865 | 937 | 1082 | 606 | 727 | 787 | 909
10.2.248. | Проведение дополнительного инструктажа по розжигу котла | инструктаж | 361 | 433 | 469 | 541 | 303 | 363 | 394 | 454
10.2.249. | Устранение заклинивания циркуляционного насоса котла | операция | 361 | 433 | 469 | 541 | 303 | 363 | 394 | 454
10.2.250. | Чистка от засора основной или запальной горелки | горелка | 721 | 865 | 937 | 1082 | 606 | 727 | 787 | 909
10.2.251. | Чистка водорегуляторного блока, трехходового вентиля | операция | 1442 | 1730 | 1875 | 2163 | 1211 | 1454 | 1575 | 1817
10.2.252. | Устранение течи воды в резьбовом соединении | соединение | 721 | 865 | 937 | 1082 | 606 | 727 | 787 | 909
10.2.253. | Ремонт электропереключателя | электроперек. | 620 | 744 | 806 | 930 | 521 | 625 | 677 | 781
10.2.254. | Замена плавкого предохранителя | предохранитель | 361 | 433 | 469 | 541 | 303 | 363 | 394 | 454
10.2.255. | Устранение течи воды на сбросном клапане (замена) | клапан | 721 | 865 | 937 | 1082 | 606 | 727 | 787 | 909
10.2.256. | Сброс блокировки аварийного термостата (дымового предохранительного термостата) | операция | 361 | 433 | 469 | 541 | 303 | 363 | 394 | 454
10.2.257. | Настройка газового котла | операция | 1442 | 1730 | 1875 | 2163 | 1211 | 1454 | 1575 | 1817
10.2.258. | Настройка контура водоснабжения или системы отопления | операция | 2163 | 2596 | 2812 | 3245 | 1817 | 2180 | 2362 | 2726
10.2.259. | Подключение комнатного термостата (таймера) | операция | 1803 | 2163 | 2343 | 2704 | 1514 | 1817 | 1968 | 2271
10.2.260. | Чистка фильтрационного элемента фильтра грубой водоочистки | операция | 123 | 147 | 159 | 184 | 103 | 124 | 134 | 154
10.2.261. | Замена кассеты фильтра (картриджа) деминерализатора, умягчителя воды | кассеты | 123 | 147 | 159 | 184 | 103 | 124 | 134 | 154
10.2.262. | Повторный пуск газа в импортные газовые котлы и водонагреватели | операция | 721 | 865 | 937 | 1082 | 606 | 727 | 787 | 909
10.2.263. | Подкачка воздухом расширительного бака | операция | 361 | 433 | 469 | 541 | 303 | 363 | 394 | 454
10.2.264. | Замена трехходового крана вторичного теплообменника | кран | 1082 | 1298 | 1406 | 1622 | 909 | 1090 | 1181 | 1363
10.2.265. | Замена вторичного (ГВС) теплообменника | теплообменник | 1442 | 1730 | 1875 | 2163 | 1211 | 1454 | 1575 | 1817
10.2.266. | Устранение течи под прокладку теплообменника | операция | 1442 | 1730 | 1875 | 2163 | 1211 | 1454 | 1575 | 1817
10.2.267. | Замена резиновых мембран в соответствующих мембранных узлах | мембрана | 721 | 865 | 937 | 1082 | 606 | 727 | 787 | 909
10.2.268. | Подпитка системы отопления | операция | 123 | 147 | 159 | 184 | 103 | 124 | 134 | 154
Напольный одноконтурный газовый котел* импортного производства (* котла отечественного производства с аналогичными техническими характеристиками)
10.2.269. | Замена горелки | горелка | 721 | 865 | 937 | 1082 | 606 | 727 | 787 | 909
10.2.270. | Замена циркуляционного насоса | насос | 1442 | 1730 | 1875 | 2163 | 1211 | 1454 | 1575 | 1817
10.2.271. | Ремонт электрода розжига и контроль наличия пламени | операция | 361 | 433 | 469 | 541 | 303 | 363 | 394 | 454
10.2.272. | Замена электронной платы | операция | 721 | 865 | 937 | 1082 | 606 | 727 | 787 | 909
10.2.273. | Замена термостата дымовых газов | операция | 1442 | 1730 | 1875 | 2163 | 1211 | 1454 | 1575 | 1817
10.2.274. | Замена предельного термостата | термостат | 1442 | 1730 | 1875 | 2163 | 1211 | 1454 | 1575 | 1817
10.2.275. | Замена форсунок | форсунка | 721 | 865 | 937 | 1082 | 606 | 727 | 787 | 909
10.2.276. | Замена газового клапана | клапан | 721 | 865 | 937 | 1082 | 606 | 727 | 787 | 909
10.2.277. | Замена предохранительного клапана | клапан | 361 | 433 | 469 | 541 | 303 | 363 | 394 | 454
10.2.278. | Замена расширительного бака | бак | 1082 | 1298 | 1406 | 1622 | 909 | 1090 | 1181 | 1363
10.2.279. | Диагностика технического состояния котла | котел | 1082 | 1298 | 1406 | 1622 | 909 | 1090 | 1181 | 1363
10.2.280. | Замена электророзжига | операция | 1442 | 1730 | 1875 | 2163 | 1211 | 1454 | 1575 | 1817
10.2.281. | Чистка контактов электромагнитного клапана без пайки | операция | 721 | 865 | 937 | 1082 | 606 | 727 | 787 | 909
10.2.282. | Перепайка контактов электромагнитного клапана | операция | 721 | 865 | 937 | 1082 | 606 | 727 | 787 | 909
10.2.283. | Чистка теплообменника | теплообменник | 2163 | 2596 | 2812 | 3245 | 1817 | 2180 | 2362 | 2726
10.2.284. | Проведение дополнительного инструктажа по розжигу импортного котла | инструктаж | 361 | 433 | 469 | 541 | 303 | 363 | 394 | 454
10.2.285. | Устранение заклинивания циркуляционного насоса котла | операция | 123 | 147 | 159 | 184 | 103 | 124 | 134 | 154
10.2.286. | Чистка от засора основной или запальной горелки | горелка | 361 | 433 | 469 | 541 | 303 | 363 | 394 | 454
10.2.287. | Устранение течи воды в резьбовом соединении | соединение | 721 | 865 | 937 | 1082 | 606 | 727 | 787 | 909
10.2.288. | Замена электропереключателя | операция | 1442 | 1730 | 1875 | 2163 | 1211 | 1454 | 1575 | 1817
10.2.289. | Замена плавкого предохранителя | предохранитель | 361 | 433 | 469 | 541 | 303 | 363 | 394 | 454
10.2.290. | Устранение течи воды на сбросном клапане ( замена) | клапан | 721 | 865 | 937 | 1082 | 606 | 727 | 787 | 909
10.2.291. | Сброс блокировки аварийного термостата (дымового предохранительного термостата) | операция | 123 | 147 | 159 | 184 | 103 | 124 | 134 | 154
10.2.292. | Чистка фильтрационного элемента фильтра грубой водоочистки | операция | 123 | 147 | 159 | 184 | 103 | 124 | 134 | 154
10.2.293. | Замена кассеты фильтра (картриджа) деминерализатора, умягчителя воды | касеты | 123 | 147 | 159 | 184 | 103 | 124 | 134 | 154
10.2.294. | Повторный пуск газа в импортные газовые котлы и водонагреватели | операция | 1082 | 1298 | 1406 | 1622 | 909 | 1090 | 1181 | 1363
10.2.295. | Подкачка воздухом расширительного бачка | операция | 2163 | 2596 | 2812 | 3245 | 1817 | 2180 | 2362 | 2726
10.2.296. | Подпитка системы отопления | операция | 361 | 433 | 469 | 541 | 303 | 363 | 394 | 454
Примечание : "Вызов слесаря" включает время на прием заявки диспетчером и проезд (переход) к объекту.
Глава 3. Диагностирование газоиспользующего оборудования
10.3.1. | Техническое диагностирование внутридомового газопровода (ПГ -4, котел) | объект | 393 | 472 | 511 | 590 | 314 | 377 | 409 | 472
10.3.2. | Техническое диагностирование внутриквартирного газопровода | объект | 337 | 404 | 438 | 505 | 270 | 323 | 350 | 404
10.3.3. | Техническое диагностирование емкостного водонагревателя BERETTA 13/20, АОГВ - 11, АОГВ -17/4, АОГВ 17,5, КЧМ - 5 | котел | 721 | 865 | 937 | 1082 | 577 | 692 | 750 | 865
10.3.4. | Техническое диагностирование ПГ- 4 Аристон, Брест, GEFEST, Электа | плита | 427 | 512 | 555 | 640 | 341 | 410 | 444 | 512
10.3.5. | Техническое диагностирование проточного водонагревателя BERETTA, ВПГ - 23, Газлюкс, НЕВА | прибор | 643 | 772 | 836 | 964 | 514 | 617 | 669 | 772

## Раздел 11
Прейскурант на оказание услуг филиалов ООО "Газпром газораспределение Волгоград" (кроме филиала в г. Волжский) на 2025 г.
РАЗДЕЛ 11. ИЗГОТОВЛЕНИЕ И РЕМОНТ ДЕТАЛЕЙ И ЗАПАСНЫХ
ЧАСТЕЙ К ГАЗОВОМУ ОБОРУДОВАНИЮ.
РЕМОНТ ГАЗОВОГО ОБОРУДОВАНИЯ, КИП И СРЕДСТВ АВТОМАТИКИ.
Глава 1. Изготовление и ремонт деталей и запасных частей к газовому оборудованию.
Ремонт газового оборудования
№№ | Наименование работ и газового оборудования | Ед.изм. | Договорная цена
п.п. |  |  | Для организаций (с учетом НДС) | Для населения (с учетом НДС)
1 | 2 | 3 | 4 | 5
Плита газовая
11.1.1. | Изготовление сопла горелки плиты | сопло | 251 | 211
11.1.2. | Изготовление запальника газовой плиты | запальник | 471 | 396
11.1.3. | Изготовление штока к крану плиты | шток | 304 | 255
11.1.4. | Изготовление штуцера к газовой плите | штуцер | 91 | 77
11.1.5. | Изготовление пружины к крану плиты | пружина | 38 | 32
11.1.6. | Изготовление заглушки на кран плиты | заглушка | 61 | 51
11.1.7. | Изготовление рассекателя на горелку плиты | рассекатель | 740 | 622
| импортного производства | рассекатель
| отечественного производства | рассекатель | 72 | 61
11.1.8. | Изготовление переходника к плите | переходник | 180 | 151
11.1.9. | Изготовление ручки газовой плиты | 10 ручек | 180 | 151
11.1.10. | Изготовление ручки для газовых кранов диаметром 15-20 мм | ручка | 22 | 18
11.1.11. | Изготовление решетки для двухгорелочной плиты | решетка | 2163 | 1817
(ПГ-4 с коэф. 1,3)
11.1.12. | Изготовление дна корпуса газовой плиты | дно | 1481 | 1244
11.1.13. | Изготовление газоподводящей трубки к горелке плиты
| длиной до 0,4 м с двумя гайками | трубка | 72 | 61
| длиной до 0,15 м с двумя гайками | трубка | 43 | 36
| длиной до 0,4 м с одной гайкой | трубка | 36 | 30
| длиной до 0,15 м с одной гайкой | трубка | 22 | 18
11.1.14. | Реставрация резьбовой части смесителя плиты | операция | 303 | 254
11.1.15. | Ремонт угольника плиты "Вромет" | операция | 303 | 254
11.1.16. | Ремонт коллектора газовой плиты | операция | 238 | 200
11.1.17. | Ремонт кронштейна дверки духового шкафа плиты | операция | 2163 | 1817
11.1.18. | Капитальный ремонт газовой плиты | плита | 3799 | 3191
Водонагреватель проточный
11.1.19. | Изготовление газового узла КГИ-56, ВПГ | узел | 4443 | 3732
11.1.20. | Изготовление подводящей трубки к КГИ-56 | трубка | 238 | 200
11.1.21. | Изготовление штуцера подводящей трубки КГИ-56 | штуцер | 122 | 102
11.1.22. | Изготовление штуцера радиатора КГИ-56 | штуцер | 91 | 77
11.1.23. | Изготовление штуцера "Вентури" | штуцер | 380 | 319
11.1.24. | Изготовление хвостовика газового узла ВПГ-18 | хвостовик | 1082 | 909
11.1.25. | Изготовление ручки газового узла КГИ-56 | ручка | 252 | 212
11.1.26. | Изготовление мембраны водяной части редуктора ВПГ | мембрана | 22 | 18
11.1.27. | Изготовление переходника для водяного узла КГИ-56 | переходник | 304 | 255
11.1.28. | Изготовление штока для водяного узла КГИ-56 или ВПГ | шток | 361 | 303
11.1.29. | Изготовление фигурного штока ПГ-6 | шток | 418 | 351
11.1.30. | Изготовление колпачков сальника водяной части | 10 шт. | 72 | 61
11.1.31. | Изготовление трубы отвода горячей воды ВПГ | труба | 148 | 124
11.1.32. | Изготовление запальника к горелке ВПГ и КГИ | запальник | 1140 | 957
11.1.33. | Изготовление сопла запальника КГИ-56 | сопло | 266 | 223
11.1.34. | Изготовление тройника к водонагревателю проточному | тройник | 760 | 638
11.1.35. | Изготовление обжимного кольца на горелку ВПГ | кольцо | 380 | 319
11.1.36. | Изготовление медной трубки для ВПГ-23 длиной 460 мм | трубка | 72 | 61
| длиной 520 мм | трубка | 123 | 103
11.1.37. | Изготовление коллектора ВПГ | коллектор | 925 | 777
11.1.38. | Изготовление трубки к радиатору КГИ-56 | трубка | 252 | 212
11.1.39. | Изготовление радиатора для ВПГ или КГИ-56 | радиатор | 4704 | 3951
11.1.40. | Изготовление накидной гайки М 16* 1,5 или 3/8" к радиатору | гайка | 251 | 211
КГИ-56
11.1.41. | Пайка трубок к радиатору КГИ-56 и ВПГ-18 | операция | 857 | 720
11.1.42. | Пайка калачей к радиатору КГИ-56 и ВПГ-18 | операция | 428 | 360
11.1.43. | Замена штуцера на радиаторе ВПГ | операция | 473 | 398
11.1.44. | Замена обжимного кольца горелки ВПГ | операция | 180 | 151
11.1.45. | Ремонт газовых частей всех типов газовых колонок (сверление | ремонт | 361 | 303
отверстий под болты, нарезка резьбы, разборка, смазка,
сборка)
11.1.46. | Ремонт газового узла КГИ-56 : ремонт хвостовика малой | операция | 760 | 638
пробки, изготовление ручки большой пробки
| восстановление герметичности пробок газового узла | операция | 361 | 303
11.1.47. | Ремонт змеевика водонагревателя проточного со сваркой | операция | 947 | 795
11.1.48. | Очистка внутренней поверхности водопроводных трубок | операция | 721 | 606
радиатора ВПГ
11.1.49. | Пайка змеевика калорифера ВПГ | операция | 711 | 597
11.1.50. | Установка заплаты на кожух ВПГ | операция | 857 | 720
11.1.51. | Замена накидной гайки ВПГ | операция | 144 | 121
11.1.52. | Ремонт водяного блока ВПГ | операция | 1298 | 1090
11.1.53. | Ремонт ЭМК водонагревателя проточного | операция | 666 | 559
11.1.54. | Замена и пайка одного пальца горелки КГИ-56 | операция | 80 | 67
11.1.55. | Замена и пайка трех пальцев горелки КГИ-56 | операция | 72 | 61
11.1.56. | Замена двух труб горелки водонагревателя "Днепро" | операция | 446 | 375
11.1.57. | То же, при замене пяти труб | операция | 1122 | 943
11.1.58. | Замена двух сопел горелки водонагревателя "Днепро" | операция | 72 | 61
11.1.59. | То же, при замене пяти сопел | операция | 216 | 182
Водонагреватель емкостный
11.1.60. | Изготовление "кармана" под термометр к отопительным | деталь | 722 | 607
аппаратам
11.1.61. | Изготовление сопла запальника АГВ и других типов котлов | сопло | 380 | 319
11.1.62. | Изготовление стойки запальника АГВ и других типов котлов | стойка | 295 | 248
11.1.63. | Изготовление тройника к газовым котлам | тройник | 740 | 622
11.1.64. | Изготовление термопары АГВ | термопара | 4012 | 3370
11.1.65. | Изготовление головки запальника АГВ и других типов котлов | гол.зап-ка | 361 | 303
11.1.66. | Изготовление рамки отопительной горелки | рамка | 158 | 133
11.1.67. | Полная замена огневой камеры радиатора | операция | 4283 | 3598
11.1.68. | Ремонт огневой камеры (установка заплаты) | операция | 942 | 792
11.1.69. | Ремонт отопительной горелки
| с заменой ЭМК | горелка | 190 | 160
| с заменой крана | горелка | 180 | 151
| с заменой термопары и запальника | горелка | 152 | 128
| с заменой ЭМК, крана, термопары и запальника | горелка | 380 | 319
11.1.70. | Ремонт терморегулятора водонагревателя емкостного | терморегул. | 1262 | 1060
11.1.71. | Ремонт ЭМК клапана АГВ и других типов котлов | ЭМК | 562 | 472
11.1.72. | Ремонт термопары АГВ | термопара | 802 | 674
11.1.73. | Ремонт электромагнитной катушки ГК-17 М | операция | 666 | 559
11.1.74. | Изготовление вытяжки для отопительного котла | вытяжка | 1578 | 1325
11.1.75. | Изготовление зонта-флюгарки | зонт | 410 | 345
11.1.76. | Капитальный ремонт отопительного котла АГВ, АОГВ | котел | 8667 | 7280
Газовые горелки для отопительных печей
11.1.77. | Изготовление сопла горелки печной или ГПТ- 2М | сопло | 152 | 128
11.1.78. | Изготовление регулирующей шайбы горелки ГПТ-2М | шайба | 99 | 83
11.1.79. | Изготовление запальника к печной горелке | запальник | 114 | 96
11.1.80. | Изготовление трубок горелки ГПТ-2М | трубка | 937 | 787
11.1.81. | Изготовление ниппеля для горелки ГПТ-2М | ниппель | 61 | 51
11.1.82. | Изготовление накидной гайки к ГПТ-2М | гайка | 228 | 191
11.1.83. | Изготовление трубки к запальнику ГПТ-2М | трубка | 94 | 79
Баллонные установки СУГ
11.1.84. | Изготовление обвязки редуктора с баллоном | обвязка | 541 | 454
11.1.85. | Изготовление мембраны для 50-литровых баллонов | мембрана | 22 | 18
11.1.86. | Изготовление заглушки к 50-литровым баллонам | заглушка | 129 | 109
11.1.87. | Изготовление штуцера или спецштуцера | штуцер | 228 | 191
11.1.88. | Изготовление хомута к газобаллонной установке | хомут | 94 | 79
11.1.89. | Изготовление уплотнительного кольца ВБК-10 | упл.кольцо | 29 | 24
11.1.90. | Изготовление штока вентиля ВБК-10 | шток | 433 | 363
11.1.91. | Изготовление шкафа для двух газовых баллонов | шкаф | 6311 | 5301
11.1.92. | Ремонт редуктора к газобаллонной установке (замена клапана, | операция | 721 | 606
мембраны, накидной гайки)
11.1.93. | Реставрация клапана КБ-3 | операция | 29 | 24
11.1.94. | Изготовление патрубка с резьбой | патрубок | 61 | 51
Прочие работы
11.1.95. | Изготовление прокладок, шайб, мембран из паранита и | шт. | 29 | 24
др.материалов
11.1.96. | Изготовление переходника с 1/2" на 3/4" | переходник | 304 | 255
11.1.97. | Изготовление контргайки 1/2"-1,5" | контргайка | 84 | 70
11.1.98. | Изготовление муфты 1/2"-1,5" | муфта | 152 | 128
11.1.99. | Изготовление гайки к термопаре | гайка | 190 | 160
11.1.100 | Изготовление отводов д 15мм | отвод | 148 | 124
| д.20 мм | отвод | 184 | 155
11.1.101 | Изготовление бочонков диаметром 15мм | бочонок | 46 | 38
| 20 мм | бочонок | 53 | 45
| 25 мм | бочонок | 76 | 64
| 32 мм | бочонок | 84 | 70
| 40 мм | бочонок | 106 | 89
11.1.102 | Изготовление сгонов диаметром 25 мм | сгон | 91 | 77
| 32 мм | сгон | 91 | 77
| 40 мм | сгон | 114 | 96
11.1.103 | Изготовление заглушки с внутренней или наружной резьбой
| диаметром 15 мм | заглушка | 61 | 51
| 20 мм | заглушка | 76 | 64
| 25 мм | заглушка | 76 | 64
| 32 мм | заглушка | 91 | 77
11.1.104 | Изготовление болтов диаметром 8-12 мм | болт | 91 | 77
| 12-18 мм | болт | 152 | 128
11.1.105 | Изготовление винтов разного диаметра | винт | 114 | 96
11.1.106 | Изготовление кнопок, втулок автоматики безопасности | 10 изделий | 988 | 830
11.1.107 | Изготовление чистки для дымоходов | чистка | 361 | 303
11.1.108 | Изготовление участка перехода для гофрированного отвода | переход | 74 | 63
11.1.109 | Изготовление участка перехода для отопительного котла | переход | 60 | 50
11.1.110 | Изготовление отвода диаметром 130 мм | отвод | 2280 | 1915
11.1.111 | Изготовление гофрированного отвода | отвод | 247 | 207
11.1.112 | Изготовление дымоотводящей трубы длиной до 1 м | труба | 752 | 632
11.1.113 | Нарезка резьбы на трубу диаметром 15 мм | операция | 38 | 32
| 20 мм | операция | 46 | 38
| 25 мм | операция | 68 | 57
| 32 мм | операция | 76 | 64
| 40 мм | операция | 91 | 77
11.1.114 | Нарезка резьбы для муфты изолирующей диаметром 25 мм | операция | 76 | 64
11.1.115 | Изготовление ИФС диаметром 25-40 мм | ИФС | 8667 | 7280
11.1.116 | Ревизия, ремонт и опрессовка задвижек диаметром до 300 мм | задвижка | 7223 | 6067
11.1.117 | Изготовление сварных переходов с диаметра 300 мм на 200 мм | переход | 3391 | 2848
11.1.118 | То же, с диаметра 200 мм на 100 мм | переход | 2620 | 2201
Глава 2. Ремонт измерительных приборов и средств автоматики
11.2.1. | Средний ремонт бытовых счетчиков газа
| G-2,5 до 4 м3/ч | счетчик | 802 | 674
| G-4 до 6 м3/ч | счетчик | 963 | 809
| G-6 до 10 м3/ч | счетчик | 1203 | 1011
11.2.2. | Средний ремонт бытовых счетчиков газа типа :
| РГ-40 | счетчик | 4493 | 3774
| РГ-100 (Тургас-100) | счетчик | 5055 | 4246
| РГ-250 (Тургас-200) | счетчик | 5616 | 4718
| РГ-400 (Тургас-400) | счетчик | 7141 | 5998
| РГ-600 (Тургас-800) | счетчик | 8023 | 6739
| РГ-1000 | счетчик | 8906 | 7481
11.2.3. | Капитальный ремонт счетчиков газа типа :
| РГ-40 | счетчик | 9543 | 8016
| РГ-100 (Тургас-100) | счетчик | 10666 | 8960
| РГ-250 (Тургас-200) | счетчик | 11549 | 9701
| РГ-400 (Тургас-400) | счетчик | 14357 | 12060
| РГ-600 (Тургас-800) | счетчик | 15961 | 13408
| РГ-1000 | счетчик | 17566 | 14756
11.2.4. | Текущий ремонт переносных газоанализаторов типа ЭТХ-1,
| СТХ-5, МСМ-2К, ТС-92, ПГФ и др. | прибор | 1685 | 1415
11.2.5. | Капитальный ремонт переносных газоанализаторов типа
| ЭТХ-1, СТХ-5, МСМ-2К, ТС-92, ПГФ и др. | прибор | 3049 | 2561
11.2.6. | Текущий ремонт стационарных газоанализаторов СТМ, СТХ-3,
| СТХ-6, ЩИТ-2 и др. | прибор | 2567 | 2157
11.2.7. | Капитальный ремонт стационарных газосигнализаторов СТМ,
| СТХ-3, СТХ-6, ЩИТ-2 и др. | прибор | 4573 | 3842
11.2.8. | Средний ремонт шестеренчатых (жидкостных) счетчиков
| газа ШЖУ-25, УИЖГ-20 и др. | счетчик | 3450 | 2898
11.2.9. | Капитальный ремонт шестеренчатых (жидкостных) счетчиков
| газа ШЖУ-25, УИЖГ-20 и др. | счетчик | 6419 | 5392
11.2.10. | Средний ремонт
| технического манометра | манометр | 393 | 330
| эл.контактного манометра | ЭКМ | 1364 | 1146
| автоматического спидометра | спидометр | 979 | 822
11.2.11. | Текущий ремонт приборов типа АНПИ, Вариотек, ИПИТ-2, | прибор | 5456 | 4583
Зольдек и др.
11.2.12. | Капитальный ремонт приборов типа АНПИ, Вариотек, ИПИТ-2, | прибор | 9820 | 8249
Зольдек и др.
11.2.13. | Текущий ремонт амперметра, вольтметра, мегометра и др. | прибор | 1605 | 1348
11.2.14. | Изготовление штуцера для газового счетчика | штуцер | 76 | 64
11.2.15. | Изготовление перемычки для газового счетчика производства | перемычка | 486 | 408
Франции и Италии
11.2.16. | То же, производства Словении | перемычка | 690 | 579
11.2.17. | Изготовление штока для ротационного счетчика | шток | 68 | 57
11.2.18. | Изготовление гайки для ротационного счетчика | гайка | 76 | 64
11.2.19. | Изготовление гайки с переходной втулкой для бытового | гайка | 137 | 115
счетчика газа
11.2.20. | Изготовление устройства для изменения потока газа к бытовому |  | 2808 | 2358
| счетчику газа производства Италии или Словении | устройство

## Раздел 12
Прейскурант на оказание услуг филиалов ООО "Газпром газораспределение Волгоград" (кроме филиала в г. Волжский) на 2025 г.
РАЗДЕЛ 12. ХИМИЧЕСКИЕ АНАЛИЗЫ
№№ | Наименование работ и газового оборудования | Ед.изм. | Договорная цена
п.п. |  |  | Для организаций (с учетом НДС) | Для населения (с учетом НДС)
1 | 2 | 3 | 4 | 5
12.1. | Определение состава природного газа | анализ | 2186 | 1836
12.2. | Определение состава сжиженного газа | анализ | 2550 | 2142
12.3. | Определение растяжимости битума | анализ | 2256 | 1895
12.4. | Определение глубины проникания иглы | анализ | 1880 | 1580
12.5. | Определение температуры размягчения битума по методу | анализ | 752 | 632
"кольца и шара"
12.6. | Определение природы метана на хроматографе | анализ | 1129 | 949
"Газохром 3101"
12.7. | Определение продуктов сгорания газа на хроматографе | анализ | 911 | 765
"Газохром 3101"
12.8. | Определение плотности газа | анализ | 1504 | 1264
12.9. | Определение наличия сероводорода и меркаптановой серы | анализ | 2918 | 2451
в природном газе
12.10. | Объемный метод определения углекислого газа и кислорода | анализ | 376 | 316
в продуктах сгорания

## Раздел 13
Прейскурант на оказание услуг филиалов ООО "Газпром газораспределение Волгоград" (кроме филиала в г. Волжский) на 2025 г.
РАЗДЕЛ 13. УЧЕТ РАСХОДА ГАЗА
№№ | Наименование работ и газового оборудования | Ед.изм. | Договорная цена
п.п. |  |  | Для организаций (с учетом НДС) | Для населения (с учетом НДС)
1 | 2 | 3 | 4 | 5
13.1. | Переключение прибора по учету газа с летнего перепада на | прибор | 455 | 383
зимний и наоборот
13.2. | Включение приборов учета газа после периодической проверки | прибор | 683 | 574
13.3. | Контроль представителя газового хозяйства за заменой диаф- | диафрагма | 2733 | 2295
рагмы при диаметре до 200 мм
13.4. | То же, при диаметре свыше 200 мм | диафрагма | 4554 | 3826

## Раздел 14
Прейскурант на оказание услуг филиалов ООО "Газпром газораспределение Волгоград" (кроме филиала в г. Волжский) на 2025 г.
РАЗДЕЛ 14. ИНСТРУКТАЖ ДОЛЖНОСТНЫХ ЛИЦ И ПОТРЕБИТЕЛЕЙ ГАЗА
№№ | Наименование работ и газового оборудования | Ед.изм. | Договорная цена
п.п. |  |  | Для организаций (с учетом НДС) | Для населения (с учетом НДС)
1 | 2 | 3 | 4 | 5
14.1. | Инструктаж лиц, ответственных за безопасную эксплуатацию | чел. | 4554 | 3826
бытовых газовых приборов, установленных в общественных
зданиях производственного назначения, в общественных,
административных и жилых зданиях
14.2. | То же, при обучении в группе (4-5 человек) | чел. | 1002 | 842
14.3. | Обучение персонала, занятого эксплуатацией бытовых
| газовых приборов, установленных на предприятии или |  | 3006 | 2525
в общественном, административном здании
14.4. | То же, при обучении в группе (4-5 человек) | чел. | 683 | 574
14.5. | Инструктаж населения с выездом на место по правилам | `
| пользования газовой плитой (многоквартирный дом) | чел. | 237 | 199
14.6. | То же, при установке газовой плиты и проточного водонагре-
| вателя | чел. | 392 | 329
14.7. | Инструктаж населения в техническом кабинете по правилам
| пользования газовой плитой (многоквартирный дом) | чел. | 164 | 138
14.8. | То же, при установке газовой плиты и проточного водонагре-
| вателя | чел. | 273 | 230
14.9. | Инструктаж в техническом кабинете по правилам пользования
газовыми приборами населения, проживающего в домах
| индивидуальной застройки при установке газовой плиты | чел. | 164 | 138
14.10. | То же, при установке газовой плиты и проточного водонагре-
| вателя | чел. | 273 | 230
14.11. | То же, при установке газовой плиты, проточного водонагрева-
| теля и отопительного аппарата | чел. | 437 | 367
14.12. | То же, при установке только проточного водонагревателя или
| отопительного аппарата | чел. | 146 | 122

## Раздел 15
Прейскурант на оказание услуг филиалов ООО "Газпром газораспределение Волгоград" (кроме филиала в г. Волжский) на 2025 г.
РАЗДЕЛ 15. Аварийно-диспетчерское (аварийно-спасательное) обеспечение газораспределительной сети
руб. в год
Глава 1. Аварийно-диспетчерское (аварийно-спасательное) обеспечение газораспределительной сети
№ п/п | Наименование работ и газового оборудования | Ед. изм. | Договорная цена с НДС
15.1.1. | Аварийно-диспетчерское (аварийно-спасательное) обеспечение газораспределительной сети | метр* | 17.3
* при расчете стоимости аварийно-диспетчерского (аварийно-спасательного) обеспечения ГРП, ШРП и прочих сооружений на газопроводах применять коэффициент 2,67
15.1.2. | Аварийно-диспетчерское (аварийно-спасательное) обеспечение котельной мощностью менее 100 кВТ | котельная | 1232
15.1.3. | Аварийно-диспетчерское (аварийно-спасательное) обеспечение котельной мощностью более 100 кВТ | котельная | 7272
Глава 2. Аварийно-диспетчерское обеспечение газораспределительной сети
15.2.1 | Аварийно-диспетчерское обеспечение газораспределительной сети | метр* | 17.3
* при расчете стоимости аварийно-диспетчерского обеспечения ГРП, ШРП и прочих сооружений на газопроводах применять коэффициент 2,67
15.2.2 | Аварийно-диспетчерское обеспечение котельной мощностью менее 100 кВТ | котельная | 1232
15.2.3 | Аварийно-диспетчерское обеспечение котельной мощностью более 100 кВТ | котельная | 7272