## титульный
ПРЕЙСКУРАНТ
на оказание услуг по техническому обслуживанию
и ремонту газораспределительных систем
филиала ООО "Газпром газораспределение Волгоград" в г. Волгоград (а также на територии Городищенского (п. Радужный) и Светлоярского районов) на 2026 г.

## Раздел 1
Прейскурант на оказание услуг филиала ООО "Газпром газораспределение Волгоград" в г. Волгоград (а также на територии Городищенского (п. Радужный) и Светлоярского районов) на 2026 г.
РАЗДЕЛ 1. ПРЕДПРОЕКТНЫЕ И ПРОЕКТНЫЕ РАБОТЫ
Глава 1. Выдача и подтверждение технических условий на проектирование газораспределительной системы
№№ | Наименование работ и газового оборудования | Ед.изм. | Договорная цена
п.п. |  |  | Для организаций (с учетом НДС) | Для населения (с учетом НДС)
1 | 2 | 3 | 4 | 5
1.1.19. | Согласование проекта на перенос существующих бытовых
газовых приборов в производственном,
общественном (административном) здании
|  | объект | 438 | 386
1.1.20. | Согласование проектирования газораспреде-
| лительной системы жилого дома индивидуальной застройки | объект | 742 | 653
1.1.21. | Согласование проекта газификации бани (летней | объект | 661 | 393
кухни, гаража, теплицы)
1.1.22. | Согласование проекта установки дополнительных | объект | 438 | 261
газовых приборов в жилом доме
1.1.23. | Согласование проекта переноса существующих | объект | 438 | 261
бытовых газовых приборов в жилом доме
1.1.24. | Согласование проекта установки бытового счетчика
| газа на существующем газопроводе | объект | 438 | 261
1.1.25. | Пересогласование проекта на перенос существующих бытовых газовых приборов в производственном, общественном (административном) здании | объект | 153 | 135
1.1.26. | Пересогласование проекта на газификацию бани (летней кухни, гаража, теплицы) | объект | 220 | 130
1.1.27. | Пересогласование проекта на установку дополнительных газовых приборов в жилом доме | объект | 176 | 105
1.1.28. | Пересогласование проекта на перенос существующих бытовых газовых приборов в жилом доме | объект | 130 | 77
1.1.29. | Пересогласование проекта на установку бытового счетчика газа на существующем газопроводе | счетчик | 78 | 42
1.1.30. | Согласование проекта на замену существующих бытовых газовых приборов в жилом доме | объект | 220 | 190
1.1.31. | Согласование проекта на замену бытового счетчика на существующем газопроводе | объект | 220 | 190
1.1.32. | Согласование изменений в проекте на замену бытовых газовых приборов на существующем газопроводе | объект | 365 | 321
Глава 2. Согласование и пересогласование проектов на соответствие выданным техническим условиям
1.2.1. | Согласование проекта газораспределительной системы поселка
городского типа или микрорайона города с населением до
| 50 тыс.жителей | объект | 4395 | 2618
1.2.2. | То же, с население до 200 тыс.жителей | объект | 14648 | 8723
1.2.3. | Согласование проекта газораспределительной системы населен-
| ного пункта сельской местности при количестве домов до 10 | объект | 1464 | 874
1.2.4. | То же при количестве жилых домов до 50 | объект | 2198 | 1308
1.2.5. | То же при количестве жилых домов до 100 | объект | 2932 | 1744
(На каждые дополнительные 10 домов применять коэф. 1,1)
1.2.6. | Согласование проекта прокладки подземного газопровода
| в населенном пункте | объект | 4395 | 2618
1.2.7. | То же, надземного газопровода | объект | 2932 | 1744
1.2.8. | Согласование проекта прокладки межпоселкового подземного
| газопровода протяженностью до 5 км | объект | 2198 | 1308
1.2.9. | То же, протяженностью до 10 км
| (На каждые дополнит. 5 км свыше 10 км применять коэф.1,5) | объект | 4395 | 2618
1.2.10. | Согласование проекта строительства ГРП | объект | 4395 | 2618
1.2.11. | Согласование проекта установки ШРП | объект | 2932 | 1744
1.2.12. | Согласование проекта газораспределительной системы
| предприятия или котельной с ГРУ | объект | 13184 | 11458
1.2.13. | Согласование проекта газораспределительной системы
| предприятия или котельной | объект | 11717 | 10184
1.2.14. | Согласование проекта газораспределительной системы
| общественного здания производственного назначения | объект | 3662 | 3184
1.2.15. | Согласование проекта на установку бытовых газовых приборов
| в производственном, общественном (административном) и | объект | 4395 | 3818
других зданиях
1.2.16. | Согласование проекта реконструкции (протяжка, санация)
| подземного газопровода | объект | 7323 | 4361
1.2.17. | Согласование проекта реконструкции ГРП | объект | 5859 | 5092
1.2.18. | Согласование проекта на вынос и(или) демонтаж подземного
| газопровода | объект | 2198 | 1308
1.2.19. | То же надземного газопровода | объект | 1464 | 874
1.2.20. | Согласование проекта реконструкции газораспределительной
| системы предприятия или котельной | объект | 5127 | 4456
1.2.21. | Согласование проекта на установку промышл. счетчика газа | счетчик | 2198 | 1908
1.2.22. | Согласование проекта газораспределительной системы
жилого дома от места подключения до приборов с количеством
| квартир до 20 | объект | 2198 | 1308
1.2.23. | Согласование проекта газораспределительной системы от места
подключения до прибора многоквартирного жилого дома с одним
| вводом и фасадным газопроводом | объект | 2198 | 1908
1.2.24. | Согласование проекта газораспределительной системы
от места подключения до прибора многоквартирного жилого
| дома | объект | 5859 | 5092
1.2.25. | То же, при планировке квартир в двух уровнях | объект | 7323 | 6364
1.2.26. | Согласование проекта газораспределительной системы от мес-
| та подключения до прибора многоквартирного жилого дома | объект | 10254 | 8910
с ШРП
1.2.27. | Согласование проекта прокладки других инженерных | объект | 4395 | 3818
подземных коммуникаций
1.2.28. | Согласование места размещения объекта строительства | объект | 1464 | 1272
(с выездом на место с коэф. 1,5)
1.2.29. | Пересогласование проекта газораспределительной системы
поселка городского типа или микрорайона города с населением
| до 50 тыс.жителей | объект | 2198 | 1308
1.2.30. | То же с населением до 200 тыс.жителей | объект | 7323 | 4361
1.2.31. | Пересогласование проекта газораспределительной системы
населенного пункта сельской местности при количестве
| домов до 10 | объект | 733 | 436
1.2.32. | То же при количестве жилых домов до 50 | объект | 1170 | 697
1.2.33. | То же при количестве жилых домов до 100 | объект | 1464 | 874
(На каждые дополнительные 10 домов цена увеличивается на 10%)
1.2.34. | Пересогласование проекта прокладки подземного газопровода
| в населенном пункте | объект | 2198 | 1308
1.2.35. | То же надземного газопровода | объект | 1464 | 874
1.2.36. | Пересогласование проекта прокладки межпоселкового
| подземного газопровода протяженностью до 5 км | объект | 1170 | 697
1.2.37. | То же протяженностью до 10 км | объект | 2198 | 1308
(На каждые дополнительные 5 км свыше 10 км цена увеличи-
вается на 50%)
1.2.38. | Пересогласование проекта строительства ГРП | объект | 2932 | 1744
1.2.39. | Пересогласование проекта установки ШРП | объект | 1464 | 874
1.2.40. | Пересогласование проекта газораспределительной системы
| предприятия или котельной с ГРУ | объект | 6592 | 5728
1.2.41. | Пересогласование проекта газораспределительной системы
| предприятия или котельной | объект | 5859 | 5092
1.2.42. | Пересогласование проекта газораспределительной системы
| общественного здания производственного назначения | объект | 1903 | 1658
1.2.43. | Пересогласование проекта на установку бытовых газовых
приборов в производственном, общественном
| (административном) и других зданиях | объект | 2198 | 1908
1.2.44. | Пересогласование проекта реконструкции (протяжка, санация)
| подземного газопровода | объект | 4395 | 2618
1.2.45. | Пересогласование проекта реконструкции ГРП | объект | 2932 | 2547
1.2.46. | Пересогласование проекта на вынос и(или) демонтаж подземного
| газопровода | объект | 1170 | 697
1.2.47. | То же, надземного газопровода | объект | 733 | 436
1.2.48. | Пересогласование проекта на реконструкцию газораспредели-
| тельной системы предприятия или котельной | объект | 2639 | 2293
1.2.49. | Пересогласование проекта на установку промыш.счетчика газа | счетчик | 1023 | 891
1.2.50. | Пересогласование проекта газораспределительной системы
жилого дома от места подключения до приборов с количеством
| квартир до 20 | объект | 1170 | 697
1.2.51. | Пересогласование проекта газораспределительной системы
от места подключения до прибора многоквартирного жилого
| дома с одним вводом и фасадным газопроводом | объект | 1464 | 1272
1.2.52. | Пересогласование проекта газораспределительной системы
| от места подключения до прибора многоквартирного жилого | объект | 2932 | 2547
дома
1.2.53. | То же при планировке квартир в двух уровнях | объект | 3662 | 3184
1.2.54. | Пересогласование проекта газораспределительной системы
| от места подключения до прибора многоквартирного жилого | объект | 5127 | 4456
дома с ШРП
1.2.55. | Пересогласование проекта прокладки двух инженерных | объект | 2198 | 1908
подземных коммуникаций
1.2.56. | Пересогласование места размещения объекта строительства | объект | 733 | 635
Глава 3. Выдача технических условий и согласование проектов устройств электрохимической защиты
от коррозии подземных металлических сооружений
1.3.4. | Согласование на соответствие выданным техническим усло-
| виям проекта устройств ЭХЗ подземного газопровода |  | 4510 | 3053
(При выполнении работ по пересогласованию проекта к
| пунктам 1.3.4-1.3.6 применять коэф. 0,5) | объект
1.3.5. | Согласование на соответствие выданным техническим усло-
| виям проекта устройств ЭХЗ на входе и выходе ГРП (ШРП) | объект | 1288 | 874
1.3.6. | Согласование на соответствие выданным техническим усло-
| виям проекта устройств ЭХЗ вводов в здания всех назначений | объект | 1288 | 874
Глава 4. Проектные, консультационные и прочие работы
№№ | Наименование работ и газового оборудования | Ед.изм. | Договорная цена
п.п. |  |  | Для организаций (с учетом НДС) | Для населения (с учетом НДС)
1 | 2 | 3 | 4 | 5
1.4.1. | Разработка проекта газоснабжения индивидуальной бани,
| теплицы, гаража, летней кухни | объект | 4530 | 3623
1.4.2. | Разработка эскиза установки бытового счетчика газа
| на существующем газопроводе | объект | 2603 | 1744
1.4.3. | Составление рабочего проекта на установку газовой плиты от
| индивидуальной газобаллонной установки с размещением | объект | 2603 | 1744
установки в шкафу
1.4.4. | Составление исполнительной схемы стыков подземного
| газопровода при длине до 10 м | объект | 5156 | 3490
1.4.5. | То же при длине газопровода от 11 до 100 м | объект | 12893 | 8723
1.4.6. | То же при длине газопровода от 101 до 200 м | объект | 20626 | 13957
1.4.7. | Разработка заключения по электрозащите | заключение | 14824 | 10035
1.4.8. | Подготовка заключения по использованию газообразного
| топлива | заключение | 2198 | 1908
1.4.9. | Выдача консультаций по вопросам газоснабжения жилого
| дома, бани, летней кухни и др.объектов при установке | консуль- | 733 | 635
| бытовых приборов | тация
1.4.10. | Выдача консультаций по вопросам газоснабжения предприятия | консуль-
| или котельной | тация | 1464 | 1272
1.4.11. | То же, общественного (административного) здания при установ- | консуль-
| ке бытовых газовых приборов | тация | 1023 | 891
1.4.12. | Выдача копий архивных документов предприятиям | объект | 979
1.4.13. | Выдача копий архивных документов населению | объект |  | 225
1.4.14. | Оформление акта раздела границ | объект | 1233 | 986
1.4.15. | Расчет объемов газа | объект | 938 | 750
1.4.16. | Прием-передача документов на заключение договоров | 1 комлект | 4639 | 3711
поставки газа (индивидуально 1 договор)
1.4.17. | Прием-передача документов на заключение договоров | 1 комлект | 2402 | 1921
поставки газа (одновременно 10 комлектов документов)
1.4.18. | Стоимость 1 часа работы специалиста | 1 час | 1464 | 1296
1.4.19. | Стоимость 1 ксерокопии формата А 4 | 1 копия | 2 | 2
| Стоимость 1 ксерокопии формата А 4 (2-х сторон) | 1 копия | 3 | 3
1.4.20. | Стоимость 1 ксерокопии формата А 3 | 1 копия | 3 | 3
1.4.21. | Выполнение проекта системы газоснабжения частного жилого дома (коттеджа) площадью до 150 м2 до 3-х газопотребляющих приборов на объекте. | проект | 10040 | 8835
При большем количестве газопотребляющих приборов, стоимость определять с К=1,1.
1.4.22. | Выполнение проекта системы газоснабжения частного жилого дома (коттеджа) площадью свыше 150 м2 до 3-х газопотребляющих приборов на объекте. | проект | 13386 | 11780
При большем количестве газопотребляющих приборов, на каждый последуюший прибор стоимость определять с К=1,1.
1.4.23. | Выполнение проекта системы газоснабжения частного жилого дома(коттеджа) до 3-х газопотребляющих приборов на объекте, с подключением к газопроводу среднего давления (надземному или подземному), установкой шкафного регулятора | проект | 25399 | 22351
При большем количестве газопотребляющих приборов, на каждый последуюший прибор стоимость определять с К=1,1.
1.4.24. | Корректировка рабочего проекта газоснабжения частного жилого дома (коттеджа) (дополнительная установка или замена марок газовых приборов) | проект | 6691 | 5888
1.4.25. | Выполнение рабочего проекта на электросиловое оборудование и молниезащиту (раздел ЭММ) | проект | 10433 | 9182
1.4.26. | Выполнение рабочего проекта по автоматизации, газоснабжению, внутренним устройствам. | проект | 5222 | 4595
Примечание: На каждый последующий прибор системы контроля загазованности (в т.ч.при расширении функциональных возможностей) стоимость определяется с коэффициентом 1,2.
1.4.27. | Корректировка рабочего проекта газоснабжения частного жилого дома | проект | 2679 | 2358
Примечания
1. Стоимость проектных работ, не включенных в главу 4 раздела 1, определяются на основе "Справочника базовых цен на проектные
работы для строительства", Газооборудование и газоснабжение промышленных предприятий, зданий и сооружений. Наружное
освещение. М., Минстрой России, 1995.
2. При внесении изменений в проектное решение или эскиз (пункты 1.4.1-1.4.3) или в исполнительную схему стыков (пункты 1.4.4-1.4.6)
стоимость дополнительных работ определяется ГРО с помощью понижающих коэффициентов исходя из объема вносимых
изменений (корректировок
3. При необходимости выезда на место обследования применять к тарифу коэф. 1,5
Глава 5. Подготовка технических требований и условий
1.5.1.1. | Подготовка технических требований и условий (газопровод, протяженностью до 10 м.) | объект | 26943 | 23711
Дополнительно к п. 1.5.1.1. при наличии соответствующих условий применяются п. №№ 1.5.2.1. - 1.5.7.
1.5.2.1. | Определение информации об утвержденной документации по планировке территории (при наличии) | объект | 3499 | 3079
1.5.3.1. | Определение информации о необходимости увеличения мощности и (или) улучшения технических характеристик газопроводов при их реконструкции за счет средств правообладателя существующих газопроводов (при наличии) | объект | 3259 | 2869
1.5.4.1. | Определение информации о необходимости увеличения мощности и (или) улучшения технических характеристик газопроводов при их реконструкции или капитальном ремонте за счет средств застройщика или технического заказчика в связи с необходимостью соблюдения требований технических регламентов (при наличии) | объект | 3259 | 2869
1.5.5.1. | Определение информации о необходимости урегулирования застройщиком или техническим заказчиком отношений с владельцами объектов, подключенных (технологически присоединенных) в установленном порядке к существующим газопроводам, и (или) с владельцами иных объектов, находящихся в границах существующего газопровода | объект | 18528 | 16305
1.5.6.1. | Определение основных требований к следующему оборудованию (на каждое оборудование), подлежащему установке при осуществлении реконструкции, капитального ремонта существующего газопровода (при необходимости): ПРГ | 1 ПРГ | 1386 | 1220
1.5.6.2. | ЭХЗ | 1 ЭХЗ | 1618 | 1423
1.5.7. | Определение требований к газопроводу (на каждый дополнительный вид газопровода) - газопровод, протяженностью свыше 10 м. до 100 м. | 1 вид газопровода | 1386 | 1220
1.5.8. | Подготовка технических требований и условий (газопровод, протяженностью свыше 10 метров до 100 м.) | объект | 31878 | 28053
Дополнительно к п. 1.5.8 при наличии соответствующих условий применяются п. №№ 1.5.9. - 1.5.14.
1.5.9. | Определение информации об утвержденной документации по планировке территории (при наличии) | объект | 3499 | 3079
1.5.10. | Определение информации о необходимости увеличения мощности и (или) улучшения технических характеристик газопроводов при их реконструкции за счет средств правообладателя существующих газопроводов (при наличии) | объект | 3259 | 2869
1.5.11. | Определение информации о необходимости увеличения мощности и (или) улучшения технических характеристик газопроводов при их реконструкции или капитальном ремонте за счет средств застройщика или технического заказчика в связи с необходимостью соблюдения требований технических регламентов (при наличии) | объект | 3259 | 2869
1.5.12. | Определение информации о необходимости урегулирования застройщиком или техническим заказчиком отношений с владельцами объектов, подключенных (технологически присоединенных) в установленном порядке к существующим газопроводам, и (или) с владельцами иных объектов, находящихся в границах существующего газопровода | объект | 18528 | 16305
1.5.13.1. | Определение основных требований к следующему оборудованию (на каждое оборудование), подлежащему установке при осуществлении реконструкции, капитального ремонта существующего газопровода (при необходимости): ПРГ | 1 ПРГ | 1386 | 1220
1.5.13.2. | ЭХЗ | 1 ЭХЗ | 1618 | 1423
1.5.14. | Определение требований к газопроводу (на каждый дополнительный вид газопровода) - газопровод, протяженностью свыше 100 м. | 1 вид газопровода | 1386 | 1220
1.5.15. | Подготовка технических требований и условий (газопровод, протяженностью свыше 100 м.) | объект | 58622 | 51587
Примечание: Дополнительно к п. 1.5.15 при наличии соответствующих условий применяются п. №№ 1.5.16. - 1.5.21.
1.5.16. | Определение информации об утвержденной документации по планировке территории (при наличии) | объект | 3499 | 3079
1.5.17. | Определение информации о необходимости увеличения мощности и (или) улучшения технических характеристик газопроводов при их реконструкции за счет средств правообладателя существующих газопроводов (при наличии) | объект | 3259 | 2869
1.5.18. | Определение информации о необходимости увеличения мощности и (или) улучшения технических характеристик газопроводов при их реконструкции или капитальном ремонте за счет средств застройщика или технического заказчика в связи с необходимостью соблюдения требований технических регламентов (при наличии) | объект | 3259 | 2869
1.5.19. | Определение информации о необходимости урегулирования застройщиком или техническим заказчиком отношений с владельцами объектов, подключенных (технологически присоединенных) в установленном порядке к существующим газопроводам, и (или) с владельцами иных объектов, находящихся в границах существующего газопровода | объект | 18528 | 16305
1.5.20.1. | Определение основных требований к следующему оборудованию (на каждое оборудование), подлежащему установке при осуществлении реконструкции, капитального ремонта существующего газопровода (при необходимости): ПРГ | 1 ПРГ | 1386 | 1220
1.5.20.2. | ЭХЗ | 1 ЭХЗ | 1618 | 1423
1.5.21. | Определение требований к газопроводу (на каждый дополнительный вид газопровода) | 1 вид газопровода | 1386 | 1220
Глава 6. Техническая эксплуатация участка газораспределительной сети
1.6.1. | Осуществление производственного контроля за соблюдением требований безопасной эксплуатации участка газораспределительной сети | объект | 1464 | 554
1.6.2. | Ведение эксплуатационно-технической документации участка газораспределительной сети | объект | 5273 | 1743
Note on B186: Морозенко Владислав Сергеевич: Либо меняем на название ВГГ из другой позиции "Разработка акта об определении границ раздела собственности" (разница в цене существенна)

## Раздел 2
Прейскурант на оказание услуг филиала ООО "Газпром газораспределение Волгоград" в г. Волгоград (а также на територии Городищенского (п. Радужный) и Светлоярского районов) на 2026 г.
РАЗДЕЛ 2. СТРОИТЕЛЬНО-МОНТАЖНЫЕ РАБОТЫ
Глава 1. Врезка, обрезка металлического газопровода
№№ | Наименование работ и газового оборудования | Ед.изм. | Договорная цена
п.п. |  |  | Для организаций (с учетом НДС) |  |  |  | Для населения (с учетом НДС)
С учетом отдаленности в сельской местности
|  |  | < 5 км. | 5-10 км. | 11-20 км. | > 20 км. | < 5 км. | 5-10 км. | 11-20 км. | > 20 км.
1 | 2 | 3 | 4 | 5 | 6 | 7 | 8 | 9 | 10 | 11
2.1.1.1. | Врезка или обрезка (с заглушкой) подземного газопровода
низкого давления с отключением давления в сети при
| диаметре до 50 мм | врезка | 7124 | 8548 | 9261 | 10686 | 4157 | 4989 | 5405 | 6236
(обрезка)
2.1.1.2. | 51-100 мм | врезка | 8923 | 10707 | 11600 | 13385 | 5201 | 6241 | 6762 | 7803
(обрезка)
2.1.1.3. | 101-200 мм | врезка | 11150 | 13380 | 14495 | 16725 | 6505 | 7806 | 8457 | 9758
(обрезка)
2.1.1.4. | 201-300 мм | врезка | 13938 | 16726 | 18119 | 20907 | 8133 | 9760 | 10573 | 12200
(обрезка)
2.1.1.5. | 301-400 мм | врезка | 24360 | 29232 | 31669 | 36540 | 14207 | 17048 | 18468 | 21311
(обрезка)
2.1.1.6. | 401-500 мм | врезка | 30454 | 36545 | 39589 | 45680 | 17764 | 21317 | 23094 | 26647
(обрезка)
2.1.1.7. | св. 500 мм | врезка | 38066 | 45679 | 49486 | 57100 | 22207 | 26648 | 28868 | 33310
(обрезка)
(При врезке с отключением газопровода высокого (среднего)
давления всех диаметров применять коэф. 1,15; с понижением
давления или при врезке заготовкой применять коэф. 1,3;
при обрезке газопровода без установки заглушки
применять коэф. 0,8)
2.1.2.1. | Врезка или обрезка (с заглушкой) надземного газопровода
низкого давления с отключением давления в сети при
| диаметре до 25 мм | врезка | 4461 | 5353 | 5799 | 6692 | 2604 | 3125 | 3386 | 3907
(обрезка)
2.1.2.2. | 32-40 мм | врезка | 5266 | 6320 | 6846 | 7900 | 3074 | 3688 | 3996 | 4611
(обрезка)
2.1.2.3. | 50 мм | врезка | 6195 | 7435 | 8054 | 9293 | 3614 | 4337 | 4699 | 5422
(обрезка)
2.1.2.4. | 51-100 мм | врезка | 8923 | 10707 | 11600 | 13385 | 5201 | 6241 | 6762 | 7803
(обрезка)
2.1.2.5. | 101-200 мм | врезка | 10842 | 13010 | 14095 | 16263 | 6325 | 7590 | 8222 | 9487
(обрезка)
2.1.2.6. | 201-300 мм | врезка | 13164 | 15796 | 17113 | 19746 | 7676 | 9212 | 9979 | 11515
(обрезка)
2.1.2.7. | св. 300 мм | врезка | 22187 | 26624 | 28843 | 33280 | 12944 | 15532 | 16827 | 19415
(обрезка)
( При врезке газопровода заготовкой применять коэф.1,3; при
обрезке газопровода без установки заглушки применять коэф. 0,7)
2.1.3.1. | Врезка газопровода низкого давления надземной прокладки | врезка | 5793 | 6952 | 7530 | 8689 | 3380 | 4056 | 4394 | 5071
| под давлением в сети при диаметре до 25 мм | (обрезка)
2.1.3.2. | 32-40 мм | врезка | 6842 | 8210 | 8895 | 10263 | 3992 | 4789 | 5189 | 5988
(обрезка)
2.1.3.3. | 50 мм | врезка | 8055 | 9667 | 10472 | 12083 | 4700 | 5640 | 6110 | 7050
(обрезка)
2.1.4. | Врезка приспособление ВПГ под газом вновь построенного
| наружного газопровода высокого (среднего) давления при | врезка | 18269 | 21923 | 23750 | 27404 | 10659 | 12791 | 13857 | 15989
| диаметре присоединяемого газопровода до 150 мм | (обрезка)
(При выполнении работ по изоляции присоединения газопровода
применять коэф. 1.1)
2.1.5.1. | Присоединение (врезка) муфтой вновь построенного наружного
| газопровода к действующему при диаметре присоединяемого | присоедине- | 3717 | 4461 | 4832 | 5576 | 2167 | 2601 | 2817 | 3251
| газопровода до 32 мм | ние
2.1.5.2. | 40-50 мм | присоедине- | 4461 | 5353 | 5799 | 6692 | 2604 | 3125 | 3386 | 3907
ние
2.1.5.3. | 51-100 мм | присоедине- | 6195 | 7435 | 8054 | 9293 | 3614 | 4337 | 4699 | 5422
ние
2.1.5.4. | 101-200 мм | присоедине- | 8515 | 10218 | 11069 | 12773 | 4970 | 5964 | 6461 | 7455
ние
2.1.5.5. | 201-300 мм | присоедине- | 11150 | 13380 | 14495 | 16725 | 6505 | 7806 | 8457 | 9758
ние
2.1.5.6. | 301-400 мм | присоедине- | 17400 | 20881 | 22621 | 26101 | 10153 | 12183 | 13198 | 15229
ние
2.1.5.7. | 401-500 мм | присоедине- | 19577 | 23493 | 25450 | 29366 | 11422 | 13706 | 14848 | 17133
ние
(При выполнении работ по изоляции присоединения газопровода
применять коэф. 1,1)
2.1.6.1. | Врезка в действующий внутридомовой газопровод при диаметре врезка | присоедине- | 2789 | 3347 | 3625 | 4183 | 1626 | 1951 | 2114 | 2440
| до 32 мм | ние
2.1.6.2. |  | присоедине- | 4461 | 5353 | 5799 | 6692 | 2604 | 3125 | 3386 | 3907
| 40-50 мм | ние
2.1.7.1. | Врезка штуцером под газом в действующий внутридомовой | присоедине- | 3407 | 4089 | 4430 | 5112 | 1992 | 2391 | 2590 | 2988
| газопровод диаметром до 32 мм | ние
2.1.7.2. |  | присоедине- | 4644 | 5574 | 6038 | 6967 | 2714 | 3256 | 3528 | 4071
| 40-50 мм | ние
2.1.8.1. | Сварка стыков диаметром до 50 мм | стык | 1519 | 1822 | 1974 | 2278 | 882 | 1059 | 1147 | 1324
2.1.8.2. | 51-100 мм | стык | 1984 | 2380 | 2579 | 2976 | 1159 | 1390 | 1506 | 1739
2.1.8.3. | 101-200 мм | стык | 2324 | 2789 | 3021 | 3486 | 1355 | 1626 | 1762 | 2033
2.1.8.4. | 201-300 мм | стык | 3717 | 4461 | 4832 | 5576 | 2167 | 2601 | 2817 | 3251
2.1.8.5. | 301-500 мм | стык | 9047 | 10857 | 11761 | 13570 | 5279 | 6334 | 6862 | 7918
2.1.9.1. | Обрезка внутридомового газопровода с установкой сварной | обрезка | 1991 | 2390 | 2589 | 2987 | 1161 | 1393 | 1509 | 1742
заглушки при диаметре газопровода до 32 мм
2.1.9.2. | 40-50 мм | обрезка | 3159 | 3791 | 4107 | 4739 | 1847 | 2216 | 2401 | 2771
(При обрезке без установки заглушки применять коэф. 0,7)
2.1.10.1. | Изоляция мест врезки или обрезки газопровода (без приготов-
| ления мастики) при диаметре до 100 мм | место | 1378 | 1653 | 1791 | 2067 | 803 | 964 | 1044 | 1205
2.1.10.2. | 101-200 мм | место | 1757 | 2109 | 2285 | 2637 | 1024 | 1229 | 1332 | 1536
2.1.10.3. | 201-300 мм | место | 2379 | 2855 | 3092 | 3569 | 1388 | 1666 | 1804 | 2083
2.1.10.4. | 301-400 мм | место | 3134 | 3761 | 4075 | 4702 | 1825 | 2190 | 2373 | 2738
2.1.10.5. | 401-500 мм | место | 3884 | 4661 | 5049 | 5826 | 2266 | 2720 | 2946 | 3400
2.1.10.6. | св.500 мм | место | 4511 | 5413 | 5865 | 6767 | 2631 | 3158 | 3421 | 3948
2.1.11. | Приготовление (разогрев) битумной мастики для изоляции
| газопровода | 10 кг | 537 | 645 | 699 | 806 | 314 | 377 | 408 | 471
Примечание - Строительно-монтажные работы на газопроводе и сооружениях выполняют : электрогазосварщик и слесарь
по эксплуатации и ремонту подземных газопроводов.
Глава 2. Строительно-монтажные работы на газопроводе
№№ | Наименование работ и газового оборудования | Ед.изм. | Договорная цена
п.п. |  |  | Для организаций (с учетом НДС) |  |  |  | Для населения (с учетом НДС)
С учетом отдаленности в сельской местности
|  |  | < 5 км. | 5-10 км. | 11-20 км. | > 20 км. | < 5 км. | 5-10 км. | 11-20 км. | > 20 км.
1 | 2 | 3 | 4 | 5 | 6 | 7 | 8 | 9 | 10 | 11
2.2.1.1. | Прокладка с пневматическим испытанием стального подземного | м | 868 | 1041 | 1129 | 1302 | 804 | 965 | 1045 | 1207
газопровода диаметром до 100 мм
2.2.1.2. | 101-200 мм | м | 991 | 1189 | 1288 | 1486 | 919 | 1102 | 1194 | 1379
2.2.1.3. | 201-300 мм | м | 1173 | 1408 | 1526 | 1761 | 1094 | 1313 | 1423 | 1642
2.2.1.4. | 301-400 мм | м | 2085 | 2502 | 2711 | 3128 | 1938 | 2326 | 2519 | 2907
2.2.1.5. | 401-500 мм | м | 2612 | 3134 | 3395 | 3918 | 2428 | 2914 | 3156 | 3642
2.2.2.1. | Прокладка с пневматическим испытанием стального надземного | м | 558 | 670 | 726 | 838 | 517 | 621 | 673 | 776
газопровода диаметром до 40 мм
2.2.2.2. | 50-100 мм | м | 680 | 816 | 884 | 1020 | 633 | 759 | 823 | 950
2.2.2.3. | 101-200 мм | м | 806 | 968 | 1048 | 1210 | 749 | 899 | 973 | 1123
2.2.2.4. | 201-300 мм | м | 955 | 1146 | 1242 | 1433 | 893 | 1071 | 1161 | 1339
2.2.2.5. | 301-400 мм | м | 1568 | 1882 | 2038 | 2352 | 1455 | 1746 | 1892 | 2183
2.2.2.6. | 401-500 мм | м | 1830 | 2197 | 2380 | 2746 | 1698 | 2038 | 2207 | 2547
2.2.3. | Прокладка с пневматическим испытанием внутридомового | м | 618 | 743 | 804 | 928 | 577 | 693 | 750 | 866
газопровода диаметром до 50 мм
Приварка фланцев к стальному газопроводу диаметром
2.2.4.1. | до 50 мм | фланец | 924 | 1109 | 1202 | 1386 | 539 | 647 | 701 | 809
2.2.4.2. | 51-100 мм | фланец | 1661 | 1994 | 2160 | 2493 | 968 | 1162 | 1258 | 1452
2.2.4.3. | 101-200 мм | фланец | 2400 | 2880 | 3120 | 3600 | 1399 | 1678 | 1818 | 2099
2.2.4.4. | 201-300 мм | фланец | 3689 | 4426 | 4796 | 5534 | 2155 | 2586 | 2801 | 3232
2.2.4.5. | 301-500 мм | фланец | 5533 | 6640 | 7194 | 8300 | 3228 | 3874 | 4197 | 4843
2.2.5.1. | Монтаж изолирующих фланцев на газопроводе диаметром | комплект из | 3717 | 4461 | 4832 | 5576 | 2167 | 2601 | 2817 | 3251
| до 50 мм | 2-х флан.
2.2.5.2. | 51-100 мм | комплект из | 5885 | 7061 | 7650 | 8827 | 3431 | 4118 | 4461 | 5147
2-х флан.
2.2.5.3. | 101-200 мм | комплект из | 9542 | 11451 | 12405 | 14314 | 5565 | 6678 | 7235 | 8348
2-х флан.
2.2.5.4. | 201-300 мм | комплект из | 12390 | 14868 | 16107 | 18585 | 7231 | 8678 | 9401 | 10847
2-х флан.
2.2.5.5. | 301-500 мм | комплект из | 24360 | 29232 | 31669 | 36540 | 14207 | 17048 | 18468 | 21311
2-х флан.
2.2.6.1. | Установка горизонтального футляра газопровода с заливкой | футляр | 5419 | 6503 | 7045 | 8129 | 3163 | 3797 | 4113 | 4746
битумом концов футляра при диаметре до 200 мм
2.2.6.2. | св.200 мм | футляр | 8055 | 9667 | 10472 | 12083 | 4700 | 5640 | 6110 | 7050
2.2.7. | Установка вертикального футляра на газопроводе с заливкой | футляр | 3873 | 4648 | 5035 | 5810 | 2258 | 2710 | 2936 | 3388
битумом верхнего конца футляра
Установка футляра на газопроводе в месте пересечения с тепло-
| трассой с полной заливкой битумом при диаметре футляра | футляр | 10152 | 12182 | 13197 | 15228 | 5919 | 7103 | 7695 | 8879
2.2.8.1. | до 200 мм
2.2.8.2. | св.200 мм | футляр | 13051 | 15662 | 16966 | 19577 | 7615 | 9138 | 9899 | 11423
2.2.9. | Установка футляра на кабель в месте пересечения газопровода | футляр | 6195 | 7435 | 8054 | 9293 | 3614 | 4337 | 4699 | 5422
с кабелем
2.2.10. | Заливка битумом футляра на газовом вводе | футляр | 3759 | 4511 | 4886 | 5638 | 2193 | 2633 | 2852 | 3291
2.2.11.1. | Протаскивание в фуляр газопровода диаметром до 100 мм | м | 663 | 796 | 863 | 995 | 365 | 438 | 475 | 548
2.2.11.2. | св. 100 мм | м | 1331 | 1597 | 1730 | 1996 | 732 | 878 | 952 | 1098
2.2.12.1. | Установка стальных задвижек диаметром 50 мм | задвижка | 2330 | 2796 | 3029 | 3495 | 1360 | 1632 | 1768 | 2040
2.2.12.2. | 80 мм, 100 мм | задвижка | 3610 | 4332 | 4692 | 5415 | 2108 | 2529 | 2740 | 3162
2.2.12.3. | 125 мм, 150 мм | задвижка | 5012 | 6014 | 6516 | 7518 | 2924 | 3509 | 3801 | 4386
2.2.12.4. | 200 мм | задвижка | 6515 | 7817 | 8469 | 9772 | 3802 | 4562 | 4943 | 5703
2.2.12.5. | 300 мм | задвижка | 7770 | 9324 | 10101 | 11656 | 4533 | 5439 | 5893 | 6799
2.2.12.6. | 400 мм | задвижка | 9710 | 11652 | 12623 | 14565 | 5667 | 6800 | 7367 | 8500
2.2.12.7. | 500 мм | задвижка | 11277 | 13532 | 14660 | 16915 | 6581 | 7898 | 8556 | 9872
2.2.13.1. | Установка чугунных задвижек диаметром 50 мм | задвижка | 1881 | 2257 | 2445 | 2821 | 1096 | 1315 | 1425 | 1645
2.2.13.2. | 80 мм, 100 мм | задвижка | 2505 | 3006 | 3257 | 3758 | 1461 | 1753 | 1899 | 2192
2.2.13.3. | 125 мм, 150 мм | задвижка | 3445 | 4134 | 4479 | 5168 | 2008 | 2409 | 2611 | 3012
2.2.13.4. | 200 мм | задвижка | 4764 | 5718 | 6193 | 7147 | 2776 | 3331 | 3610 | 4165
2.2.13.5. | 300 мм | задвижка | 6893 | 8272 | 8961 | 10340 | 4022 | 4826 | 5229 | 6033
2.2.14. | Установка контрольной трубки с ковером | трубка | 6661 | 7993 | 8659 | 9991 | 3887 | 4664 | 5053 | 5831
2.2.15. | Устройство контрольного проводника на газопроводе | проводник | 7746 | 9295 | 10070 | 11620 | 4516 | 5419 | 5871 | 6774
2.2.16. | Монтаж (обвязка) конденсатосборника | конд.сб. | 10842 | 13010 | 14095 | 16263 | 6325 | 7590 | 8222 | 9487
2.2.17.1. | Монтаж стальных фасонных частей диаметром до 50 мм | шт. | 3717 | 4461 | 4832 | 5576 | 2167 | 2601 | 2817 | 3251
2.2.17.2. | 51-100 мм | шт. | 5573 | 6688 | 7245 | 8360 | 3253 | 3904 | 4229 | 4880
2.2.17.3. | 101-200 мм | шт. | 8923 | 10707 | 11600 | 13385 | 5201 | 6241 | 6762 | 7803
2.2.17.4. | 201-300 мм | шт. | 11150 | 13380 | 14495 | 16725 | 6505 | 7806 | 8457 | 9758
2.2.17.5. | 301-400 мм | шт. | 18793 | 22552 | 24430 | 28189 | 10961 | 13153 | 14249 | 16442
2.2.17.6. | 401-500 мм | шт. | 23493 | 28191 | 30540 | 35239 | 13706 | 16447 | 17818 | 20560
2.2.18.1. | Установка регулятора давления газа диаметром 50 мм | регулятор | 6816 | 8179 | 8861 | 10225 | 3976 | 4771 | 5169 | 5964
2.2.18.2. | 100 мм | регулятор | 11770 | 14124 | 15302 | 17656 | 6867 | 8241 | 8927 | 10301
2.2.18.3. | 200 мм | регулятор | 23231 | 27877 | 30200 | 34847 | 13548 | 16257 | 17612 | 20322
2.2.19.1. | Устройство битумной изоляции стальных газопроводов
| диаметром до 100 мм | м | 2130 | 2555 | 2769 | 3195 | 1243 | 1491 | 1617 | 1865
2.2.19.2. | 101-200 мм | м | 2757 | 3308 | 3584 | 4135 | 1610 | 1933 | 2093 | 2416
2.2.19.3. | 201-300 мм | м | 3385 | 4061 | 4400 | 5077 | 1973 | 2368 | 2566 | 2960
2.2.19.4. | 301-400 мм | м | 4012 | 4814 | 5216 | 6019 | 2339 | 2808 | 3041 | 3510
2.2.19.5. | 401-500 мм | м | 5638 | 6767 | 7330 | 8458 | 4511 | 5413 | 5865 | 6767
2.2.20.1. | Очистка внутренней полости газопровода продувкой воздухом | 10 м | 663 | 796 | 863 | 995 | 389 | 467 | 506 | 584
диметром до 200 мм
2.2.20.2. | 201-500 мм | 10 м | 2662 | 3194 | 3461 | 3993 | 1552 | 1863 | 2017 | 2328
2.2.21.1. | Заполнение системы газопровода воздухом для проведения | 10 м | 463 | 556 | 602 | 695 | 272 | 326 | 354 | 409
пневматических испытаний диаметром до 50 мм
2.2.21.2. | 51-100 мм | 10 м | 578 | 694 | 751 | 867 | 342 | 411 | 444 | 513
2.2.21.3. | 101-200 мм | 10 м | 817 | 980 | 1062 | 1226 | 475 | 569 | 617 | 712
2.2.21.4 | св.200 мм | 10 м | 1628 | 1954 | 2116 | 2443 | 953 | 1144 | 1239 | 1430
2.2.22. | Пневматическое испытание внутреннего газопровода
| диаметром до 50 мм | 10 м | 266 | 319 | 346 | 399 | 159 | 190 | 207 | 238
(На каждые последующие 10 м применять коэф. 0,2)
2.2.23. | Монтаж сварных переходов с диаметра 300 мм на 200 мм | переход | 4214 | 5056 | 5478 | 6321 | 2457 | 2949 | 3195 | 3686
2.2.24. | Монтаж сварных переходов с диаметра 200 мм на 100 мм | переход | 2818 | 3381 | 3664 | 4227 | 1642 | 1970 | 2134 | 2463
2.2.25.1. | Изготовление опоры под газопровод диаметром до 100 мм | опора | 1548 | 1858 | 2012 | 2322 | 904 | 1085 | 1175 | 1357
2.2.25.2. | 101-200 мм | опора | 2166 | 2599 | 2816 | 3250 | 1265 | 1519 | 1645 | 1898
2.2.26. | Копание ям для стоек и столбов | шт. | 1289 | 1547 | 1676 | 1934 | 754 | 905 | 980 | 1132
2.2.27. | Установка опоры под газопровод с бетонированием | опора | 1165 | 1398 | 1514 | 1748 | 679 | 815 | 882 | 1019
2.2.28. | Изготовление крепления для прокладки газопровода |  | 1045 | 1254 | 1359 | 1568 | 612 | 734 | 796 | 919
| диаметром до 100 мм по стене здания | крепление
2.2.29. | Пробивка отверстий шлямбуром под крепление в стене здания | отверстие | 266 | 319 | 346 | 399 | 159 | 190 | 207 | 238
2.2.30. | Монтаж креплений под газопровод диаметром до 100 мм для |  | 578 | 694 | 751 | 867 | 342 | 411 | 444 | 513
| прокладки по стене здания | крепление
2.2.31. | Масляная окраска наружного газопровода надземной прокладки,
| две окраски | м2 | 537 | 645 | 699 | 806 | 314 | 377 | 408 | 471
(При окраске с приставной лестницы применять коэф.1,2)
2.2.32. | Вскрытие асфальтового покрытия отбойным молотком | м2 | 1504 | 1804 | 1956 | 2256 | 876 | 1051 | 1139 | 1314
2.2.33. | Разработка грунта вручную в траншее | м3 | 2708 | 3249 | 3520 | 4061 | 1580 | 1896 | 2055 | 2371
2.2.34. | То же, экскаватором | 10м3 | 882 | 1059 | 1147 | 1324 | 514 | 617 | 669 | 772
2.2.35. | Присыпка траншеи вручную | м3 | 1127 | 1353 | 1465 | 1692 | 657 | 789 | 854 | 986
2.2.36. | То же, экскаватором | 10м3 | 262 | 314 | 340 | 393 | 155 | 187 | 202 | 234
2.2.37. | Устройство щебеночного покрытия вручную | м2 | 190 | 227 | 247 | 285 | 113 | 136 | 146 | 169
2.2.38. | Планировка площадей бульдозером | 10м2 | 492 | 590 | 640 | 738 | 286 | 343 | 371 | 429
2.2.39. | Оформление исполнительно-технической документации на | объект | 3323 | 3987 | 4320 | 4984 | 2320 | 2784 | 3015 | 3479
монтаж надземного газопровода
2.2.40. | Оформление исполнительно-технической документации на | объект | 13290 | 15947 | 17277 | 19935 | 9270 | 11125 | 12051 | 13905
монтаж подземного газопровода
2.2.43.1. | Установка крана шарового ПЭ с телескопическим удлинителем под ковер диаметр 32 | кран | 3140 | 3768 | 4082 | 4711 | 3157 | 3788 | 4104 | 4736
2.2.43.2. | диаметр 63 | кран | 3655 | 4386 | 4751 | 5482 | 3674 | 4410 | 4777 | 5512
2.2.43.3. | диаметр 110 | кран | 4542 | 5451 | 5905 | 6814 | 4568 | 5482 | 5939 | 6853
2.2.43.4. | диаметр 160 | кран | 5924 | 7109 | 7702 | 8886 | 5959 | 7151 | 7746 | 8939
2.2.43.5. | диаметр 225 | кран | 6555 | 7866 | 8522 | 9833 | 6593 | 7911 | 8570 | 9890
2.2.44.1. | Испытание на герметичность наружного газопровода диаметром до 50 мм | на 100 м г/пров. | 3830 | 4595 | 4979 | 5745 | 3852 | 4623 | 5007 | 5778
2.2.44.2. | свыше 50 до 100 мм | на 100 м г/пров. | 5949 | 7139 | 7734 | 8924 | 5984 | 7180 | 7779 | 8976
2.2.44.3. | свыше 100 до 150 мм | на 100 м г/пров. | 10133 | 12159 | 13173 | 15200 | 10191 | 12229 | 13248 | 15287
2.2.44.4. | свыше 150 до 200 мм | на 100 м г/пров. | 15159 | 18191 | 19706 | 22738 | 15247 | 18296 | 19820 | 22870
2.2.44.5. | свыше 200 до 250 мм | на 100 м г/пров. | 17829 | 21395 | 23178 | 26744 | 17931 | 21517 | 23311 | 26897
2.2.44.6. | свыше 250 до 300 мм | на 100 м г/пров. | 20822 | 24987 | 27069 | 31234 | 20942 | 25131 | 27225 | 31414
2.2.45. | Установка (крепление) табличек | табличка | 531 | 637 | 690 | 797 | 535 | 642 | 696 | 803
2.2.46. | Установка опознавательного столбика (с табличкой) на трассе газопровода | столбик | 1136 | 1363 | 1477 | 1704 | 1143 | 1372 | 1486 | 1715
2.2.47. | Выдержка под давлением газопровода диаметром 50-300 мм | 1 участок испытания г/провода | 29671 | 35606 | 38572 | 44507 | 29843 | 35812 | 38796 | 44766
2.2.48. | Сверление отверстий в стенах электроинструментом для монтажа креплений | отверстие | 53 | 64 | 69 | 80 | 52 | 63 | 68 | 78
2.2.49.1.1. | Пробивка гнезд и сквозных отверстий в кирпичных стенах - отбойным молотком гнездо размером до 130 x 130 мм | 100 шт. | 55042 | 66051 | 71555 | 82564 | 48437 | 58124 | 62968 | 72655
2.2.49.1.2. | до 260 x 260 мм | 100 шт. | 79971 | 95965 | 103962 | 119956 | 70374 | 84450 | 91487 | 105562
2.2.49.2.1. | То же перфоратором отверстий круглых диаметром: до 25 мм при толщине стен до 25 см | 100 шт. | 69863 | 83836 | 90822 | 104795 | 61480 | 73776 | 79924 | 92220
2.2.49.2.2. | до 25 мм при толщине стен до 38 см | 100 шт. | 102188 | 122626 | 132845 | 153282 | 89925 | 107911 | 116903 | 134888
2.2.49.2.3. | до 25 мм при толщине стен до 51 см | 100 шт. | 134251 | 161101 | 174526 | 201376 | 118141 | 141769 | 153583 | 177211
2.2.49.2.4. | до 50 мм при толщине стен до 25 см | 100 шт. | 75717 | 90860 | 98432 | 113575 | 66631 | 79957 | 86620 | 99947
2.2.49.2.5. | до 50 мм при толщине стен до 38 см | 100 шт. | 110951 | 133141 | 144236 | 166427 | 97637 | 117164 | 126929 | 146456
2.2.49.2.6. | до 50 мм при толщине стен до 51 см | 100 шт. | 145245 | 174294 | 188818 | 217868 | 127815 | 153378 | 166160 | 191723
При выполнении работ по пробивке гнезд и сквозных отверстий в кирпичных стенах на высоте более 1,5 м. применять коэффициент 1,2.
2.2.50. | Балластировка газопроводов | на 1 тн пригруза г/провода | 569 | 683 | 741 | 854 | 573 | 687 | 745 | 859
Глава 3. Монтаж газового оборудования в ГРП (ГРУ, ШРП)
№№ | Наименование работ и газового оборудования | Ед.изм. | Договорная цена
п.п. |  |  | Для организаций (с учетом НДС) |  |  |  | Для населения (с учетом НДС)
С учетом отдаленности в сельской местности
|  |  | < 5 км. | 5-10 км. | 11-20 км. | > 20 км. | < 5 км. | 5-10 км. | 11-20 км. | > 20 км.
1 | 2 | 3 | 4 | 5 | 6 | 7 | 8 | 9 | 10 | 11
2.3.1.1. | Установка регулятора давления газа диаметром 50 мм | регулятор | 3759 | 4511 | 4886 | 5638 | 2193 | 2633 | 2852 | 3291
2.3.1.2. | 100 мм | регулятор | 6515 | 7817 | 8469 | 9772 | 3802 | 4562 | 4943 | 5703
2.3.1.3. | 150 мм | регулятор | 8020 | 9624 | 10426 | 12030 | 4680 | 5616 | 6084 | 7020
2.3.1.4. | 200 мм | регулятор | 10022 | 12027 | 13029 | 15034 | 5851 | 7021 | 7607 | 8777
2.3.2. | Ревизия ШРП и подготовка к монтажу с регулятором типа РД-32 | пункт | 3833 | 4600 | 4983 | 5750 | 2237 | 2685 | 2909 | 3356
2.3.3. | То же с регулятором типа РД-50 | пункт | 6920 | 8304 | 8997 | 10381 | 4037 | 4845 | 5248 | 6057
2.3.4. | Монтаж телемеханизации ГРП (ГРУ) | пункт | 73470 | 88164 | 95511 | 110205 | 42861 | 51433 | 55719 | 64292
2.3.5.1. | Установка фильтра для очистки газа от механических примесей | фильтр | 5637 | 6765 | 7329 | 8457 | 3288 | 3945 | 4274 | 4931
при диаметре газопровода от 100 мм
2.3.5.2. | св.100 мм | фильтр | 11270 | 13524 | 14651 | 16905 | 6578 | 7893 | 8552 | 9868
2.3.6. | Монтаж сбросного клапана ПСК-50 | клапан | 3759 | 4511 | 4886 | 5638 | 2193 | 2633 | 2852 | 3291
2.3.7.1. | Монтаж предохранительного клапана диаметром до 100 мм | клапан | 3610 | 4332 | 4692 | 5415 | 2108 | 2529 | 2740 | 3162
2.3.7.2. | св.100 мм | клапан | 6264 | 7517 | 8144 | 9396 | 3656 | 4387 | 4753 | 5484
Глава 4. Монтаж бытовых газовых приборов и оборудования
№№ | Наименование работ и газового оборудования | Ед.изм. | Договорная цена
п.п. |  |  | Для организаций (с учетом НДС) |  |  |  | Для населения (с учетом НДС)
С учетом отдаленности в сельской местности
|  |  | < 5 км. | 5-10 км. | 11-20 км. | > 20 км. | < 5 км. | 5-10 км. | 11-20 км. | > 20 км.
1 | 2 | 3 | 4 | 5 | 6 | 7 | 8 | 9 | 10 | 11
2.4.1. | Монтаж, опрессовка, смазка и подключение газовой плиты | плита | 3634 | 4361 | 4724 | 5451 | 2119 | 2543 | 2756 | 3179
2.4.2. | Монтаж, опрессовка, смазка и подключение проточного | водонагре- | 6656 | 7987 | 8654 | 9985 | 3882 | 4658 | 5047 | 5823
| водонагревателя | ватель
2.4.3. | Монтаж, опрессовка, смазка и подключение водонагревателя | водонагре- | 10498 | 12597 | 13648 | 15747 | 6122 | 7347 | 7959 | 9184
| "John Wood" | ватель
2.4.4. | Монтаж, опрессовка, смазка и подключение отопительного | котел | 7984 | 9581 | 10380 | 11977 | 4656 | 5587 | 6053 | 6984
газового оборудования емкостного водонагревателя типа АОГВ
2.4.5. | То же, емкостного водонагревателя типа Дон, Хопер и др. | котел | 10642 | 12770 | 13834 | 15963 | 6210 | 7452 | 8073 | 9315
2.4.6. | Монтаж, опрессовка, смазка и подключение газогорелочного | горелка | 3134 | 3761 | 4075 | 4702 | 1825 | 2190 | 2373 | 2738
устройства в отопительной печи
Установка крана при монтаже внутридомового газового
2.4.7.1. | оборудования при диаметре 15-20 мм | кран | 314 | 377 | 408 | 471 | 184 | 220 | 239 | 275
2.4.7.2. | 25-50 мм | кран | 438 | 526 | 569 | 657 | 256 | 307 | 333 | 384
(При работе с приставной лестницы применять к цене коэф.1,2)
2.4.8. | Установка баллона для сжиженного газа в кухне | установка | 2364 | 2837 | 3074 | 3547 | 2081 | 2497 | 2706 | 3122
2.4.9. | Установка двух баллонов для сжиженного газа в шкафу | установка | 3376 | 4051 | 4389 | 5065 | 2972 | 3566 | 3863 | 4458
(без монтажа шкафа)
2.4.10. | То же, с монтажом шкафа | установка | 8147 | 9776 | 10591 | 12221 | 7170 | 8604 | 9320 | 10754
2.4.11. | Монтаж, опрессовка, смазка и подключение газовой трехгоре- | установка | 5640 | 6767 | 7331 | 8460 | 4963 | 5956 | 6451 | 7444
лочной плиты со встроенными баллонами
2.4.12. | Монтаж бытового счетчика газа на существующем газопроводе | установка | 10249 | 12298 | 13323 | 15373 | 5981 | 7177 | 7775 | 8971
с опрессовкой и пуском газа
(При монтаже счетчика с новой подводкой внутридомового
газопровода и врезкой крана дополнительно применять
пункты 2.1.9 и 2.2.3)
2.4.13. | Установка бытового счетчика газа после ремонта или поверки | установка | 1805 | 2166 | 2347 | 2709 | 1052 | 1263 | 1368 | 1579
2.4.14. | Монтаж сигнализатора загазованности типа СГГ-6 | прибор | 2505 | 3006 | 3257 | 3758 | 1461 | 1753 | 1899 | 2192
2.4.15. | Монтаж счетчика газа РГ-40 - РГ-400 | прибор | 11770 | 14124 | 15302 | 17656 | 10358 | 12429 | 13465 | 15538
2.4.16. | Монтаж счетчика газа РГ-600 - РГ-1000 | прибор | 24781 | 29737 | 32215 | 37171 | 21807 | 26169 | 28349 | 32711
2.4.17. | Монтаж сигнализатора загазованности типа СТМ, СТХ-3, СТХ-6 | прибор | 7452 | 8943 | 9688 | 11179 | 4345 | 5214 | 5649 | 6518
ЩИТ -2 и др.
2.4.18. | Монтаж, наладка и пуск комплекта системы контроля | СИГЗ | 32116 | 38539 | 41751 | 48174 | 18735 | 22483 | 24356 | 28104
загазованности (СИГЗ)
2.4.19. | Замена плиты с новой подводкой газопровода и пуском газа | плита | 4511 | 5413 | 5865 | 6767 | 2631 | 3158 | 3421 | 3948
(Для плит повышенной комфортности и импортного производства
применять коэф. 1,25)
2.4.20. | Замена проточного водонагревателя с новой подводкой газо- | водонагре- | 7984 | 9581 | 10380 | 11977 | 4656 | 5587 | 6053 | 6984
| провода, водопровода и пуском газа | ватель
2.4.21. | Замена водяной части проточного водонагревателя с пуском | водонагре- | 2111 | 2533 | 2744 | 3167 | 1858 | 2229 | 2415 | 2787
| газа | ватель
2.4.22. | Замена горелки отопительного аппарата с новой подводкой | горелка | 4128 | 4954 | 5366 | 6192 | 2408 | 2890 | 3131 | 3613
газопровода и пуском газа
2.4.23. | Замена отопительного котла с новой подводкой газопровода | котел | 10642 | 12770 | 13834 | 15963 | 6210 | 7452 | 8073 | 9315
и пуском газа
2.4.24. | Замена вытяжных труб у газовых приборов | шт. | 5388 | 6466 | 7005 | 8082 | 4741 | 5690 | 6164 | 7112
2.4.24/1 | Перестановка газовой плиты с пуском газа | плита | 1253 | 1503 | 1628 | 1879 | 732 | 878 | 952 | 1098
2.4.25. | То же, с применением сварки |  | 2585 | 3102 | 3360 | 3877 | 1507 | 1809 | 1960 | 2261
2.4.26. | Демонтаж газовой плиты с установкой заглушки | плита | 1205 | 1446 | 1567 | 1808 | 701 | 841 | 912 | 1051
2.4.27. | Демонтаж проточного водонагревателя с установкой заглушки | прибор | 1504 | 1804 | 1956 | 2256 | 876 | 1051 | 1139 | 1314
2.4.28. | Демонтаж горелки отопительного котла с установкой заглушки | горелка | 1253 | 1503 | 1628 | 1879 | 732 | 878 | 952 | 1098
2.4.29. | Демонтаж отопительного котла с установкой заглушки | котел | 3508 | 4210 | 4560 | 5262 | 2046 | 2455 | 2661 | 3070
2.4.30. | Демонтаж бытового счетчика с установкой перемычки | счетчик | 1253 | 1503 | 1628 | 1879 | 752 | 902 | 977 | 1129
2.4.31. | Демонтаж ротационного газового счетчика с установкой | счетчик | 1805 | 2166 | 2347 | 2709 | 732 | 878 | 952 | 1098
перемычки
2.4.32. | Изготовление перемычки при демонтаже газового счетчика | перемычка | 2972 | 3566 | 3863 | 4458 | 1735 | 2082 | 2255 | 2602
2.4.33. | Оформление исполнительно-технической документации на | объект | 1061 | 1272 | 1379 | 1592 | 933 | 1120 | 1214 | 1401
газификацию жилого дома индивидуальной застройки
(С выездом на место обследования применять коэф.1,5)
2.4.34. | Оформление исполнительно-технической документации на | счетчик | 1587 | 1905 | 2064 | 2381 | 1397 | 1676 | 1816 | 2095
монтаж газового счетчика с выездом на место обследования
Глава 5. Монтаж бытовых газовых приборов и оборудования импортного производства
№№ | Наименование работ и газового оборудования | Ед.изм. | Договорная цена
п.п. |  |  | Для организаций (с учетом НДС) |  |  |  | Для населения (с учетом НДС)
С учетом отдаленности в сельской местности
|  |  | < 5 км. | 5-10 км. | 11-20 км. | > 20 км. | < 5 км. | 5-10 км. | 11-20 км. | > 20 км.
1 | 2 | 3 | 4 | 5 | 6 | 7 | 8 | 9 | 10 | 11
2.5.1. | Установка с присоединением проточного настенного водонагревателя | водонагреватель | 9856 | 11828 | 12813 | 14785 | 7691 | 9230 | 9998 | 11537
2.5.2. | Установка с присоединением настенного двухконтурного газового котла | котел | 14078 | 16895 | 18302 | 21118 | 10987 | 13185 | 14283 | 16480
2.5.3. | Установка с присоединением напольного двухконтурного газового котла | котел | 11262 | 13515 | 14641 | 16893 | 8788 | 10546 | 11425 | 13182
2.5.4. | Установка с присоединением напольного одноконтурного газового котла | котел | 10558 | 12670 | 13726 | 15838 | 8241 | 9889 | 10713 | 12362
2.5.5. | Установка фильтра очистки воды | фильтр | 494 | 593 | 642 | 742 | 385 | 462 | 501 | 578
2.5.6. | Установка газового фильтра | фильтр | 494 | 593 | 642 | 742 | 385 | 462 | 501 | 578
2.5.7. | Установка дозатора | дозатор | 494 | 593 | 642 | 742 | 385 | 462 | 501 | 578
2.5.8. | Монтаж насоса системы отопления | насос | 5632 | 6759 | 7322 | 8448 | 4396 | 5275 | 5716 | 6595
2.5.9. | Монтаж таймера | таймер | 5632 | 6759 | 7322 | 8448 | 4396 | 5275 | 5716 | 6595
2.5.10. | Монтаж устройства дистанционного управления и настройка | устройство | 5632 | 6759 | 7322 | 8448 | 4396 | 5275 | 5716 | 6595
Глава 6. Монтаж газоиспользующих установок и газового оборудования импортного производства в производственных зданиях, котельных, общественных зданиях производственного назначения
2.6.1.1. | Монтаж напольного котла с технологической обвязкой мощностью 70 - 100 квт. | прибор | 260406 | 312487 | 338528 | 390609 | 229158 | 274989 | 297905 | 343736
2.6.1.2. | мощностью 101 - 250 квт. | прибор | 327421 | 392904 | 425647 | 491131 | 288130 | 345756 | 374568 | 432195
2.6.1.3. | мощностью 251 - 450 квт. | прибор | 380876 | 457052 | 495139 | 571315 | 335171 | 402206 | 435723 | 502757
2.6.1.4. | мощностью 451 - 800 квт. | прибор | 598520 | 718224 | 778077 | 897781 | 526698 | 632038 | 684708 | 790047
2.6.2. | Установка кранов проходных сальниковых Д до 50мм. | шт. | 2124 | 2548 | 2761 | 3185 | 1869 | 2242 | 2430 | 2804
2.6.3.1. | Установка вентилей, задвижек, клапанов обратных, кранов проходных диаметром до 50мм | шт. | 2124 | 2548 | 2761 | 3185 | 1869 | 2242 | 2430 | 2804
2.6.3.2. | диаметром 51-100 мм | шт. | 3759 | 4511 | 4886 | 5638 | 3308 | 3970 | 4301 | 4963
Note on B227: Bogdanova_MV: Нет в прейскуранте

## Дополнения к Разделу 2
Прейскурант на оказание услуг филиала ООО "Газпром газораспределение Волгоград" в г. Волгоград (а также на територии Городищенского (п. Радужный) и Светлоярского районов) на 2026 г.
ДОПОЛНЕНИЯ К РАЗДЕЛУ 2. СТРОИТЕЛЬНО-МОНТАЖНЫЕ РАБОТЫ
Глава 1. Врезка, обрезка полиэтиленового газопровода
№№ | Наименование работ и газового оборудования | Ед.изм. | Договорная цена
п.п. |  |  | Для организаций (с учетом НДС) |  |  |  | Для населения (с учетом НДС)
С учетом отдаленности в сельской местности
|  |  | < 5 км. | 5-10 км. | 11-20 км. | > 20 км. | < 5 км. | 5-10 км. | 11-20 км. | > 20 км.
1 | 2 | 3 | 4 | 5 | 6 | 7 | 8 | 9 | 10 | 11
2.1.12.1. | Врезка подземного полиэтиленового газопровода D 32
| в подземный полиэтиленовый газопровод D 110 | врезка | 10717 | 12860 | 13932 | 16076 | 8573 | 10288 | 11145 | 12860
без снижения давления с помощью седлового отвода
2.1.12.2. | D 32 в D 160 | врезка | 12486 | 14983 | 16232 | 18729 | 9989 | 11986 | 12985 | 14983
2.1.12.3. | D 63 в D 63 | врезка | 10330 | 12395 | 13429 | 15495 | 8264 | 9917 | 10743 | 12395
2.1.12.4. | D 63 в D 110 | врезка | 12057 | 14468 | 15674 | 18086 | 9646 | 11574 | 12539 | 14468
2.1.12.5. | D 63 в D 160 | врезка | 12346 | 14815 | 16050 | 18518 | 9876 | 11852 | 12839 | 14815
2.1.13. | Врезка подземного полиэтиленового газопровода D 110
| в подземный полиэтиленовый газопровод D 110 | врезка | 7799 | 9359 | 10139 | 11698 | 6239 | 7487 | 8111 | 9359
с помощью тройника с отключением действующей сети
Сварка "встык" полиэтиленовых труб нагревательным элементом при автоматическом управлении процессом сварки труба
2.1.14.1. | Диаметром 63 мм | 1 соединение | 987 | 1184 | 1283 | 1480 | 848 | 1018 | 1102 | 1272
2.1.14.2. | Диаметром 110 мм | 1 соединение | 1434 | 1721 | 1865 | 2152 | 1238 | 1485 | 1609 | 1858
2.1.14.3. | Диаметром 160 мм | 1 соединение | 2142 | 2571 | 2785 | 3213 | 1845 | 2214 | 2399 | 2768
2.1.14.4. | Диаметром 225 мм | 1 соединение | 4070 | 4883 | 5291 | 6105 | 3503 | 4204 | 4555 | 5256
Сварка полиэтиленовых труб при помощи соединительных деталей с закладными нагревателями, труба
2.1.15.1. | Диаметром 32 мм | 1 соединение | 954 | 1145 | 1241 | 1432 | 825 | 990 | 1072 | 1238
2.1.15.2. | Диаметром 63 мм | 1 соединение | 1773 | 2128 | 2305 | 2660 | 1528 | 1834 | 1987 | 2293
2.1.15.3. | Диаметром 110 мм | 1 соединение | 2789 | 3347 | 3625 | 4183 | 2398 | 2878 | 3118 | 3597
2.1.15.4. | Диаметром 160 мм | 1 соединение | 4394 | 5273 | 5713 | 6592 | 3782 | 4538 | 4917 | 5673
2.1.15.5. | Диаметром 225 мм | 1 соединение | 7323 | 8787 | 9519 | 10985 | 6305 | 7566 | 8197 | 9458
Сварка полиэтиленовых труб при помощи соединительных деталей с закладными нагревателями и использованием двух комплектов оборудования, труба
2.1.16.1. | Диаметром 32 мм | 1 соединение | 791 | 949 | 1027 | 1186 | 679 | 815 | 882 | 1019
2.1.16.2. | Диаметром 63 мм | 1 соединение | 1379 | 1654 | 1793 | 2068 | 1189 | 1427 | 1546 | 1784
2.1.16.3. | Диаметром 110 мм | 1 соединение | 2058 | 2470 | 2675 | 3087 | 1773 | 2128 | 2305 | 2660
2.1.16.4. | Диаметром 160 мм | 1 соединение | 2366 | 2839 | 3075 | 3548 | 2038 | 2446 | 2649 | 3057
2.1.16.5. | Диаметром 225 мм | 1 соединение | 4070 | 4883 | 5291 | 6105 | 3503 | 4204 | 4555 | 5256
Выравнивание концов полиэтиленовых труб типа "CROCOPLAST" или аналогичного типа
2.1.17.1. | Диаметром до 63 мм | 1 конец | 251 | 301 | 326 | 378 | 216 | 259 | 281 | 324
2.1.17.2. | Диаметром до 110 мм | 1 конец | 378 | 453 | 491 | 566 | 320 | 384 | 416 | 481
2.1.17.3. | Диаметром до 160 мм | 1 конец | 502 | 602 | 652 | 753 | 433 | 519 | 563 | 650
Механическая резка полиэтиленовых труб
2.1.18.1. | Диаметром 63 мм | 1 конец | 48 | 57 | 63 | 72 | 43 | 51 | 55 | 65
2.1.18.2. | Диаметром 110 мм | 1 конец | 101 | 121 | 131 | 152 | 83 | 100 | 108 | 125
2.1.18.3. | Диаметром 160 мм | 1 конец | 153 | 184 | 199 | 231 | 128 | 154 | 167 | 193
2.1.18.4. | Диаметром 225 мм | 1 конец | 201 | 242 | 262 | 302 | 175 | 211 | 227 | 263
Установка отвода на газопроводе из полиэтиленовых труб в горизонтальной плоскости, отвод:
2.1.19.1. | Диаметром 32 мм | 1 отвод | 1070 | 1284 | 1391 | 1605 | 919 | 1102 | 1194 | 1379
2.1.19.2. | Диаметром 63 мм | 1 отвод | 1663 | 1995 | 2161 | 2494 | 1429 | 1715 | 1858 | 2143
2.1.19.3. | Диаметром 110 мм | 1 отвод | 2675 | 3210 | 3478 | 4013 | 2305 | 2766 | 2997 | 3458
2.1.19.4. | Диаметром 160 мм | 1 отвод | 4279 | 5136 | 5563 | 6420 | 3686 | 4423 | 4792 | 5529
2.1.19.5. | Диаметром 225 мм | 1 отвод | 4983 | 5981 | 6478 | 7475 | 4289 | 5146 | 5576 | 6433
Установка тройника на газопроводе из полиэтиленовых труб в горизонтальной плоскости, газопровод:
2.1.20.1. | Диаметром 32 мм | 1 тройник | 1070 | 1284 | 1391 | 1605 | 919 | 1102 | 1194 | 1379
2.1.20.2. | Диаметром 63 мм | 1 тройник | 1663 | 1995 | 2161 | 2494 | 1429 | 1715 | 1858 | 2143
2.1.20.3. | Диаметром 110 мм | 1 тройник | 2675 | 3210 | 3478 | 4013 | 2305 | 2766 | 2997 | 3458
2.1.20.4. | Диаметром 160 мм | 1 тройник | 4279 | 5136 | 5563 | 6420 | 3686 | 4423 | 4792 | 5529
2.1.20.5. | Диаметром 225 мм | 1 тройник | 4983 | 5981 | 6478 | 7475 | 4289 | 5146 | 5576 | 6433
Установка седелок крановых полиэтиленовых с закладными нагревателями на газопроводе из полиэтиленовых труб, диаметы соединяемых труб:
2.1.21.1. | 63 X 32 мм | 1 соединение | 1277 | 1532 | 1659 | 1915 | 1098 | 1318 | 1428 | 1648
2.1.21.2. | 110 X 32, 110 X 63 мм | 1 соединение | 1866 | 2239 | 2426 | 2799 | 1604 | 1925 | 2085 | 2406
2.1.21.3. | 160 X 32, 160 X 63 мм | 1 соединение | 2662 | 3194 | 3461 | 3993 | 2287 | 2745 | 2974 | 3431
2.1.21.4. | 225 X 32, 225 X 63 мм | 1 соединение | 3458 | 4149 | 4495 | 5187 | 2981 | 3577 | 3875 | 4471
Укладка газопроводов из полиэтиленовых труб в траншею со стационарно установленного барабана, газопровод
- При длине полиэтиленовой трубы:
а) до 200 м
2.1.22.1. | Диаметром 63 мм | 100 м | 8430 | 10115 | 10959 | 12644 | 7255 | 8706 | 9432 | 10883
2.1.22.2. | Диаметром 110 мм | 100 м | 9197 | 11037 | 11956 | 13796 | 7917 | 9501 | 10292 | 11877
2.1.22.3. | Диаметром 160 мм | 100 м | 11419 | 13703 | 14844 | 17128 | 9832 | 11798 | 12782 | 14749
Укладка газопроводов из полиэтиленовых труб в траншею с подвижного барабана, газопровод
- При длине полиэтиленовой трубы:
а) до 100 м
2.1.23.1. | Диаметром 63 мм | 400 м | 2746 | 3296 | 3570 | 4120 | 2367 | 2840 | 3077 | 3550
2.1.23.2. | Диаметром 110 мм | 400 м | 2936 | 3523 | 3817 | 4405 | 2527 | 3033 | 3285 | 3791
2.1.23.3. | Диаметром 160 мм | 400 м | 2936 | 3523 | 3817 | 4405 | 2527 | 3033 | 3285 | 3791
Опрессовка на барабане полиэтиленовых труб диаметром 63 - 160мм, размер крановых полиэтиленовых седелок:
2.1.24.1. | 63 X 32 мм | 1 опресовка | 4081 | 4898 | 5306 | 6122 | 3514 | 4217 | 4568 | 5271
2.1.24.2. | 110 X 32, 110 X 63 мм | 1 опресовка | 5911 | 7092 | 7684 | 8867 | 5091 | 6109 | 6618 | 7637
2.1.24.3. | 160 X 32, 160 X 63 мм | 1 опресовка | 7178 | 8613 | 9332 | 10767 | 6180 | 7416 | 8034 | 9270
Укладка газопроводов из одиночной полиэтиленовых труб в траншею, газопровод
2.1.25.1. | Диаметром до 110 мм | 100 м | 1157 | 1388 | 1504 | 1736 | 996 | 1195 | 1295 | 1495
2.1.25.2. | Диаметром до 225 мм | 100 м | 2585 | 3102 | 3360 | 3877 | 2227 | 2672 | 2895 | 3341
Устройство цокольного ввода газопровода из полиэтиленовых труб в здание, газопровод
2.1.26.1. | Диаметром до 63 мм | 10 вводов | 143595 | 172314 | 186674 | 215393 | 123630 | 148356 | 160719 | 185445
2.1.26.2. | Диаметром до 110 мм | 10 вводов | 227575 | 273091 | 295848 | 341363 | 195931 | 235117 | 254710 | 293897
2.1.26.3. | Диаметром до 160 мм | 10 вводов | 350967 | 421161 | 456257 | 526451 | 302164 | 362597 | 392814 | 453247
2.1.27. | Протяжка полиэтиленового газопровода по длине секции, Д-32мм | 1 м протягиваемой п/э трубы | 375 | 451 | 488 | 563 | 319 | 383 | 415 | 479
2.1.28.1. | Заделка концов футляра диаметр до 100 мм | 1 футляр | 1983 | 2379 | 2577 | 2975 | 1701 | 2041 | 2211 | 2552
2.1.28.2. | То же диаметр до 200 мм | 1 футляр | 2677 | 3212 | 3480 | 4017 | 2305 | 2766 | 2997 | 3458
2.1.28.3. | То же диаметр до 300 мм | 1 футляр | 3957 | 4749 | 5144 | 5936 | 3409 | 4091 | 4431 | 5113
Укладка газопроводов из полиэтиленовых труб в траншею со стационарно установленного барабана, газопровод
- При длине полиэтиленовой трубы:
б) до 250 м
2.1.29.1. | Диаметром 63 мм | 100 м | 8735 | 10482 | 11356 | 13103 | 7524 | 9029 | 9781 | 11286
2.1.29.2. | Диаметром 110 мм | 100 м | 9683 | 11620 | 12588 | 14525 | 8338 | 10005 | 10839 | 12507
2.1.29.3. | Диаметром 160 мм | 100 м | 12448 | 14938 | 16183 | 18673 | 10714 | 12856 | 13928 | 16071
Укладка газопроводов из полиэтиленовых труб в траншею со стационарно установленного барабана, газопровод
- При длине полиэтиленовой трубы:
в) до 300 м
2.1.30.1. | Диаметром 63 мм | 100 м | 9122 | 10946 | 11859 | 13683 | 7857 | 9429 | 10214 | 11786
2.1.30.2. | Диаметром 110 мм | 100 м | 10172 | 12207 | 13224 | 15259 | 8758 | 10509 | 11385 | 13138
2.1.30.3. | Диаметром 160 мм | 100 м | 13384 | 16060 | 17399 | 20076 | 11523 | 13828 | 14980 | 17285
Укладка газопроводов из полиэтиленовых труб в траншею со стационарно установленного барабана, газопровод
- При длине полиэтиленовой трубы:
г) до 400 м
2.1.31.1. | Диаметром 63 мм | 100 м | 9819 | 11783 | 12764 | 14728 | 8454 | 10144 | 10990 | 12681
2.1.31.2. | Диаметром 110 мм | 100 м | 11718 | 14062 | 15234 | 17578 | 10091 | 12109 | 13119 | 15137
2.1.31.3. | Диаметром 160 мм | 100 м | 15445 | 18534 | 20078 | 23167 | 13296 | 15956 | 17285 | 19944
Укладка газопроводов из полиэтиленовых труб в траншею с подвижного барабана, газопровод
- При длине полиэтиленовой трубы:
б) до 200 м
2.1.32.1. | Диаметром 63 мм | 400 м | 3512 | 4214 | 4565 | 5268 | 3024 | 3629 | 3931 | 4536
2.1.32.2. | Диаметром 110 мм | 400 м | 3932 | 4719 | 5112 | 5898 | 3386 | 4062 | 4401 | 5078
2.1.32.3. | Диаметром 160 мм | 400 м | 3932 | 4719 | 5112 | 5898 | 3386 | 4062 | 4401 | 5078
Укладка газопроводов из полиэтиленовых труб в траншею с подвижного барабана, газопровод
- При длине полиэтиленовой трубы:
в) до 250 м
2.1.33.1. | Диаметром 63 мм | 400 м | 3920 | 4704 | 5095 | 5879 | 3374 | 4049 | 4387 | 5062
2.1.33.2. | Диаметром 110 мм | 400 м | 4403 | 5283 | 5723 | 6604 | 3792 | 4551 | 4930 | 5689
2.1.33.3. | Диаметром 160 мм | 400 м | 4403 | 5283 | 5723 | 6604 | 3792 | 4551 | 4930 | 5689
Укладка газопроводов из полиэтиленовых труб в траншею с подвижного барабана, газопровод
- При длине полиэтиленовой трубы:
г) до 300 м
2.1.34.1. | Диаметром 63 мм | 400 м | 4322 | 5187 | 5619 | 6483 | 3724 | 4468 | 4841 | 5585
2.1.34.2. | Диаметром 110 мм | 400 м | 4875 | 5850 | 6337 | 7312 | 4196 | 5036 | 5455 | 6295
2.1.34.3. | Диаметром 160 мм | 400 м | 4875 | 5850 | 6337 | 7312 | 4196 | 5036 | 5455 | 6295
2.1.35. | Протяжка полиэтиленового газопровода по длине секции, Д-40мм | 1 м протягиваемой п/э трубы | 393 | 471 | 511 | 590 | 340 | 408 | 442 | 510
2.1.36. | Протяжка полиэтиленового газопровода по длине секции, Д-63мм | 1 м протягиваемой п/э трубы | 677 | 812 | 880 | 1016 | 581 | 697 | 755 | 872
2.1.37. | Протяжка полиэтиленового газопровода по длине секции, Д-110мм | 1 м протягиваемой п/э трубы | 466 | 559 | 606 | 700 | 401 | 481 | 520 | 601
2.1.38. | Протяжка полиэтиленового газопровода по длине секции, Д-160мм | 1 м протягиваемой п/э трубы | 878 | 1053 | 1142 | 1317 | 758 | 909 | 986 | 1138
2.1.39.1 | Установка седловых отводов полиэтиленовых с закладными нагревателями на газопроводе из полиэтиленовых труб диаметром до 63 мм | соединение | 1277 | 1532 | 1659 | 1915 | 1098 | 1318 | 1428 | 1648
2.1.39.2 | Установка седловых отводов полиэтиленовых с закладными нагревателями на газопроводе из полиэтиленовых труб диаметром свыше 63 до 110 мм | соединение | 1866 | 2239 | 2426 | 2799 | 1604 | 1925 | 2085 | 2406
2.1.39.3 | Установка седловых отводов полиэтиленовых с закладными нагревателями на газопроводе из полиэтиленовых труб диаметром свыше 110 до 160 мм | соединение | 2662 | 3194 | 3461 | 3993 | 2287 | 2745 | 2974 | 3431
2.1.39.4 | Установка седловых отводов полиэтиленовых с закладными нагревателями на газопроводе из полиэтиленовых труб диаметром свыше 160 до 225 мм | соединение | 3458 | 4149 | 4495 | 5187 | 2981 | 3577 | 3875 | 4471
2.1.40. | Укладка полиэтиленовой пленки по трассе полиэтиленового газопровода в один слой | 10 м пленки | 438 | 526 | 569 | 657 | 380 | 456 | 493 | 569
2.1.41. | Укладка полиэтиленовой пленки по трассе полиэтиленового газопровода в два слоя | 10 м пленки | 895 | 1074 | 1163 | 1342 | 769 | 922 | 999 | 1154
2.1.42. | Прокладка провода изолированного в траншее, сечением до 35 мм | 100м провода | 4301 | 5162 | 5592 | 6452 | 3704 | 4444 | 4814 | 5556
2.1.43. | Присоединение жил проводов к зажимам, сечением до 2,5 кв.мм. | шт. | 101 | 121 | 131 | 152 | 83 | 100 | 108 | 125
Глава 4. Монтаж бытовых газовых приборов и оборудования
№№ | Наименование работ и газового оборудования | Ед.изм. | Договорная цена
п.п. |  |  | Для организаций (с учетом НДС) |  |  |  | Для населения (с учетом НДС)
С учетом отдаленности в сельской местности
|  |  | < 5 км. | 5-10 км. | 11-20 км. | > 20 км. | < 5 км. | 5-10 км. | 11-20 км. | > 20 км.
1 | 2 | 3 | 4 | 5 | 6 | 7 | 8 | 9 | 10 | 11
2.4.35. | Установка прибора учета расхода газа (без применения сварки) при наличии плиты газовой | прибор учета расхода газа | 2073 | 2489 | 2695 | 3110 | 1834 | 2201 | 2383 | 2750
2.4.36. | Установка прибора учета расхода газа (без применения сварки) при наличии плиты газовой и водонагревателя проточного газового | прибор учета расхода газа | 4466 | 5359 | 5806 | 6699 | 3953 | 4744 | 5139 | 5929
2.4.37. | Установка двух приборв учета расхода газа (без применения сварки) при наличии плиты газовой и водонагревателя проточного газового | прибор учета расхода газа | 3555 | 4266 | 4620 | 5332 | 3144 | 3773 | 4086 | 4715
2.4.38. | Подготовка медной трубы к монтажу | 1 стык | 316 | 380 | 411 | 475 | 183 | 219 | 238 | 274
2.4.39. | Прессовое обжатие соединений медных труб | 1 стык | 92 | 111 | 119 | 138 | 53 | 64 | 69 | 80
2.4.40. | Монтаж и сборка медного газопровода на стене помещения | 1 м | 335 | 402 | 435 | 503 | 197 | 237 | 257 | 296
2.4.41. | Установка пресс-переходника для присоединения медной трубы | 1 м | 105 | 126 | 137 | 159 | 60 | 73 | 78 | 91
2.4.42. | Монтаж опорных конструкций: подвесок и хомутов для | 1 кг | 117 | 140 | 152 | 175 | 76 | 92 | 99 | 115
крепления трубопроводов внутри зданий и сооружений
2.4.43. | Пробивка в кирпичных стенах борозд площадью сечения | 1м | 197 | 237 | 257 | 296 | 105 | 126 | 137 | 159
до 20 см2
2.4.44. | Замена бытового счетчика | счетчик | 1524 | 1828 | 1981 | 2286 | 1219 | 1463 | 1585 | 1828
2.4.45. | Демонтаж бытового счетчика | счетчик | 609 | 731 | 793 | 915 | 488 | 585 | 634 | 731
2.4.46. | Установка термозапорного клапана при первичном монтаже | счетчик | 290 | 348 | 377 | 435 | 277 | 333 | 361 | 416
2.4.47. | Установка термозапорного клапана на существующем газопроводе | счетчик | 893 | 1071 | 1161 | 1339 | 858 | 1030 | 1116 | 1288
2.4.48. | Установка изолирующего соединения на существующем газопроводе | счетчик | 930 | 1116 | 1210 | 1396 | 895 | 1074 | 1163 | 1342

## Раздел 3
Прейскурант на оказание услуг филиала ООО "Газпром газораспределение Волгоград" в г. Волгоград (а также на територии Городищенского (п. Радужный) и Светлоярского районов) на 2026 г.
РАЗДЕЛ 3. ПУСКО-НАЛАДОЧНЫЕ РАБОТЫ , ПРИЕМКА И ВВОД В ЭКСПЛУАТАЦИЮ
ОБЪЕКТОВ ГАЗОРАСПРЕДЕЛИТЕЛЬНОЙ СИСТЕМЫ
№№ | Наименование работ и газового оборудования | Ед.изм. | Договорная цена
п.п. |  |  | Для организаций (с учетом НДС) |  |  |  | Для населения (с учетом НДС)
С учетом отдаленности в сельской местности
|  |  | < 5 км. | 5-10 км. | 11-20 км. | > 20 км. | < 5 км. | 5-10 км. | 11-20 км. | > 20 км.
1 | 2 | 3 | 4 | 5 | 6 | 7 | 8 | 9 | 10 | 11
3.1. | Прием в эксплуатацию вновь построенного газопровода | объект | 5414 | 6497 | 7038 | 8122 | 3801 | 4561 | 4941 | 5701
3.2. | То же, ГРП (ГРУ) | объект | 5092 | 6110 | 6620 | 7638 | 3577 | 4293 | 4651 | 5366
3.4. | То же, газифицированной котельной | объект | 2706 | 3247 | 3517 | 4058 | 2381 | 2858 | 3096 | 3572
3.5. | То же, технологической газоиспользующей установки | объект | 6369 | 7642 | 8279 | 9553 | 5604 | 6725 | 7285 | 8407
предприятия
3.6. | Прием в эксплуатацию газопровода и газового оборудования
| общественного здания производственного назначения, | объект | 1352 | 1622 | 1757 | 2028 | 1189 | 1427 | 1546 | 1784
административного, общественного здания
3.7. | Прием в эксплуатацию наружного и внутреннего газопровода, | объект | 10189 | 12227 | 13246 | 15284 | 8967 | 10760 | 11657 | 13451
газового оборудования многоквартирного жилого дома
3.8. | То же, жилого дома индивидуальной застройки | объект | 1352 | 1622 | 1757 | 2028 | 951 | 1141 | 1237 | 1427
3.9. | То же, индивидуальной бани (теплицы, гаража, летней кухни) | объект | 949 | 1139 | 1234 | 1424 | 664 | 797 | 864 | 997
3.10. | Первичный пуск в эксплуатацию подземного газопровода | объект | 7664 | 9197 | 9963 | 11496 | 5152 | 6183 | 6698 | 7729
(При повторном пуске газа в п.п.3.10-3.33 применять коэф. 0,7)
3.11. | Первичный пуск в эксплуатацию надземного газопровода | объект | 3610 | 4332 | 4692 | 5415 | 2108 | 2529 | 2740 | 3162
3.12. | Первичный пуск газа в ГРП(ГРУ) при одной нитке газопровода | объект | 18914 | 22697 | 24588 | 28371 | 16644 | 19973 | 21637 | 24966
3.13. | То же при двух нитках газопровода | объект | 36545 | 43854 | 47508 | 54817 | 32159 | 38591 | 41807 | 48239
(При трех нитках применять коэф.1,3)
3.14. | Первичный пуск газа в ШРП при одной нитке газопровода | объект | 5414 | 6497 | 7038 | 8122 | 3156 | 3787 | 4103 | 4734
3.15. | То же при двух нитках газопровода | объект | 7664 | 9197 | 9963 | 11496 | 4471 | 5365 | 5813 | 6708
3.16. | Первичный пуск газа в групповую подземную установку | установка | 3833 | 4600 | 4983 | 5750 | 2237 | 2685 | 2909 | 3356
3.17. | Первичный пуск подземного газопровода к предприятию | объект | 3833 | 4600 | 4983 | 5750 | 2237 | 2685 | 2909 | 3356
3.18. | Первичный пуск надземного газопровода к предприятию | объект | 2505 | 3006 | 3257 | 3758 | 1461 | 1753 | 1899 | 2192
3.19. | Первичный пуск газа в газовое оборудование котельной | котел | 6466 | 7759 | 8406 | 9699 | 3775 | 4530 | 4907 | 5662
малой мощности с одним котлом (до 1 Гкал/ч) с автоматикой
3.20. | То же , без автоматики | котел | 3658 | 4389 | 4755 | 5487 | 2134 | 2561 | 2774 | 3201
3.21. | Первичный пуск каждого последующего котла малой | котел | 1781 | 2138 | 2315 | 2672 | 1041 | 1250 | 1353 | 1561
мощности с автоматикой
3.22. | То же, без автоматики | котел | 1002 | 1203 | 1303 | 1504 | 582 | 699 | 756 | 873
3.23. | Первичный пуск газа в газовое оборудование котельной средней | котел | 7519 | 9023 | 9775 | 11279 | 4383 | 5259 | 5698 | 6574
мощности с одним котлом (от 1 до 5 Гкал/ч) с автоматикой
3.24. | То же, без автоматики | котел | 4260 | 5112 | 5537 | 6389 | 2484 | 2981 | 3230 | 3727
3.25. | Первичный пуск каждого последующего котла средней | котел | 3061 | 3673 | 3980 | 4592 | 1781 | 2138 | 2315 | 2672
мощности с автоматикой
3.26. | То же, без автоматики | котел | 1929 | 2314 | 2507 | 2893 | 1124 | 1350 | 1461 | 1687
3.27. | Первичный пуск в эксплуатацию газового оборудования котель- | котел | 23483 | 28180 | 30529 | 35225 | 13698 | 16438 | 17807 | 20547
ной с одним котлом малой мощности с автоматикой и ГРУ
(На каждый последующий котел применять п. 3.21.)
3.28. | Первичный пуск в эксплуатацию газового оборудования котель- | котел | 24267 | 29121 | 31548 | 36402 | 14158 | 16989 | 18405 | 21237
ной с одним котлом средней мощности с автоматикой и ГРУ
(На каждый последующий котел применять п. 3.25.)
3.29. | Первичный пуск газа в технологическую газоиспользующую | установка | 3134 | 3761 | 4075 | 4702 | 1825 | 2190 | 2373 | 2738
установку предприятия
3.30. | Пуско-наладочные работы по вводу в эксплуатацию горелок | горелка | 905 | 1087 | 1177 | 1358 | 526 | 631 | 683 | 789
инфракрасного излучения
3.31. | Первичный пуск газа в газовое оборудование общественного | объект | 4636 | 5563 | 6027 | 6955 | 2704 | 3246 | 3516 | 4057
здания производственного назначения, административного,
общественного здания
3.32. | Пуско-наладочные работы по вводу в эксплуатацию подземного | объект | 1757 | 2109 | 2285 | 2637 | 1024 | 1229 | 1332 | 1536
газопровода к жилому дому (ввод до 25м)
(При длине ввода свыше 25 м применять коэф.1,2)
3.33. | Пуско-наладочные работы по вводу в эксплуатацию надземного | объект | 1253 | 1503 | 1628 | 1879 | 732 | 878 | 952 | 1098
газопровода к жилому дому при длине до 100 м
(При длине газопровода свыше 100 м применять коэф.1,1)
3.34. | Первичный пуск газа в газовое оборудование жилого дома | объект | 1805 | 2166 | 2347 | 2709 | 1052 | 1263 | 1368 | 1579
индивидуальной застройки при установке плиты
(При установке двух плит применять коэф.1,8; при установке
бытового счетчика газа применять коэф. 1,15)
(При повторном пуске газа в п.п.3.34-3.52 применять коэф.0,6)
3.35. | То же, при установке проточного водонагревателя | объект | 4511 | 5413 | 5865 | 6767 | 2631 | 3158 | 3421 | 3948
(При установке двух водонагревателей применять коэф. 1,8;
при установке бытового счетчика газа применять коэф. 1,05)
3.36. | То же, при установке отопительного аппарата | объект | 3610 | 4332 | 4692 | 5415 | 2108 | 2529 | 2740 | 3162
(При установке двух отопительных аппаратов применять коэф.
1,8; при установке при установке бытового счетчика газа
применять коэф.1,08)
3.37. | То же, при установке плиты и отопительного аппарата | объект | 5414 | 6497 | 7038 | 8122 | 3156 | 3787 | 4103 | 4734
(При установке двух отопительных аппаратов применять коэф.
1,4; при установке бытового счетчика газа применять коэф.1,08)
3.38. | То же, при установке двух плит и двух отопительных аппаратов | объект | 8423 | 10108 | 10950 | 12635 | 4913 | 5895 | 6386 | 7369
(При установке газового счетчика применять коэф.1,03; двух
счетчиков применять коэф.1,06)
3.39. | Первичный пуск газа в газовое оборудование жилого дома | объект | 3070 | 3684 | 3991 | 4605 | 1789 | 2146 | 2326 | 2684
индивидуальной застройки при установке плиты и отопитель-
ной горелки (При установке двух горелок применять коэф.1,3;
бытового счетчика газа - коэф. 1,1)
3.40. | То же, при установке двух плит и двух отопительных горелок | объект | 5012 | 6014 | 6516 | 7518 | 2924 | 3509 | 3801 | 4386
3.41. | Первичный пуск в газовое оборудование жилого дома | объект | 6316 | 7579 | 8212 | 9475 | 3686 | 4423 | 4792 | 5529
индивидуальной застройки при установке плиты и проточного
водонагревателя
(При установке двух водонагревателей применять коэф. 1,5;
при установке бытового счетчика газа применять коэф. 1,07)
3.42. | То же, при установке двух плит и двух проточных водонагрева- | объект | 10649 | 12779 | 13844 | 15974 | 6216 | 7460 | 8081 | 9324
телей
(При установке газового счетчика применять коэф. 1,04; при
установке двух счетчиков применять коэф. 1,08)
3.43. | Первичный пуск газа в газовое оборудование жилого дома | объект | 5763 | 6915 | 7492 | 8644 | 3363 | 4035 | 4371 | 5044
индивидуальной застройки при установке плиты, проточного
водонагревателя и отопительной горелки
(При установке бытового счетчика газа применять коэф.1,05)
3.44. | Первичный пуск газа в газовое оборудование жилого дома | объект | 9926 | 11911 | 12904 | 14890 | 5787 | 6944 | 7522 | 8680
индивидуальной застройки при установке плиты, проточного
водонагревателя и отопительного аппарата
(При установке бытового счетчика газа применять коэф.1,03)
3.45. | То же, при установке плиты проточного водонагревателя и двух | объект | 12156 | 14587 | 15804 | 18235 | 7092 | 8511 | 9220 | 10639
отопительных аппаратов
(При установке двух плит применять коэф. 1,1 бытового счет-
чика газа- коэф. 1,03; двух счетчиков - коэф. 1,06)
3.46. | То же, при установке двух плит, двух водонагревателей и | объект | 19798 | 23757 | 25738 | 29697 | 11548 | 13857 | 15013 | 17322
двух отопительных аппаратов
(При установке газового счетчика применять коэф. 1,03; двух
счетчиков применять коэф. 1,06)
3.47. | Первичный пуск газа в газовое оборудование многоквартирного | стояк | 3007 | 3609 | 3909 | 4511 | 1753 | 2104 | 2279 | 2630
жилого дома при установке газовой плиты, бытового счетчика
газа и количестве приборов на одном стояке до 5
3.48. | То же, при количестве приборов на одном стояке 6-10 | стояк | 4137 | 4964 | 5378 | 6205 | 2414 | 2896 | 3137 | 3620
3.49. | То же, при количестве приборов на одном стояке 11-15 | стояк | 5241 | 6289 | 6814 | 7862 | 3055 | 3666 | 3972 | 4583
3.50. | То же, при количестве приборов свыше 16 | стояк | 6389 | 7667 | 8306 | 9584 | 3729 | 4474 | 4848 | 5594
3.51. | Первичный пуск газа в газовое оборудование многоквартирного | стояк | 6580 | 7897 | 8555 | 9871 | 3835 | 4602 | 4986 | 5753
жилого дома при установке газовой плиты и проточного
водонагревателя, счетчика газа и количестве приборов до 10
3.52. | То же, при количестве приборов на одном стояке свыше 10 | стояк | 7140 | 8568 | 9283 | 10711 | 4166 | 4999 | 5415 | 6249
3.53. | Наладка настенного проточного газового водонагревателя импортного производства | водонагреватель | 5632 | 6759 | 7322 | 8448 | 4805 | 5766 | 6247 | 7208
3.54. | Наладка настенного двухконтурного газового котла импортного производства | котел | 5632 | 6759 | 7322 | 8448 | 4805 | 5766 | 6247 | 7208
3.55. | Наладка напольного одноконтурного газового котла импортного производства | котел | 5632 | 6759 | 7322 | 8448 | 4805 | 5766 | 6247 | 7208
3.56. | Наладка напольного двухконтурного газового котла импортного производства | котел | 5632 | 6759 | 7322 | 8448 | 4805 | 5766 | 6247 | 7208
3.57.1. | Пуск и наладка котла мощностью 70 - 100 квт. | котел | 49943 | 59932 | 64926 | 74915 | 41844 | 50213 | 54398 | 62767
3.57.2. | мощностью 101 - 250 квт. | котел | 56485 | 67781 | 73430 | 84727 | 49706 | 59647 | 64618 | 74560
3.57.3. | мощностью 251 - 450 квт. | котел | 62389 | 74867 | 81106 | 93584 | 54902 | 65883 | 71374 | 82354
3.57.4. | мощностью 451 - 800 квт. | котел | 72442 | 86930 | 94175 | 108663 | 63748 | 76498 | 82873 | 95622

## Раздел 4
Прейскурант на оказание услуг филиала ООО "Газпром газораспределение Волгоград" в г. Волгоград (а также на територии Городищенского (п. Радужный) и Светлоярского районов) на 2026 г.
РАЗДЕЛ 4. ТЕХНИЧЕСКИЙ НАДЗОР ЗА СТРОИТЕЛЬСТВОМ
Глава 1. Технический надзор за строительством объектов газораспределительной системы
№№ | Наименование работ и газового оборудования | Ед.изм. | Договорная цена
п.п. |  |  | Для организаций (с учетом НДС) |  |  |  | Для населения (с учетом НДС)
С учетом отдаленности в сельской местности
|  |  | < 5 км. | 5-10 км. | 11-20 км. | > 20 км. | < 5 км. | 5-10 км. | 11-20 км. | > 20 км.
1 | 2 | 3 | 4 | 5 | 6 | 7 | 8 | 9 | 10 | 11
4.1.1. | Технический надзор за строительством подземного газопрово- | 100 м | 26371 | 31646 | 34282 | 39557 | 12519 | 15023 | 16275 | 18779
да
( На каждые последующие 100 м применять коэф. 0,6; при
повторном вызове в пунктах 4.1.1.-4.1.13 применять коэф.0,7)
4.1.2. | Технический надзор за строительством надземного газопрово- | 100 м | 8788 | 10546 | 11425 | 13182 | 4169 | 5002 | 5419 | 6254
да на опорах, крюках, кронштенйах
(На каждые последующие 100 м применять коэф. 0,6)
4.1.3. | Технический надзор за строительством подземного газопрово- | ввод | 7908 | 9489 | 10281 | 11862 | 3753 | 4504 | 4878 | 5629
да-ввода (до 25 м)
(На каждые последующие 25 м применять коэф. 0,6)
4.1.4. | Технический надзор за строительством газопровода и | объект | 17577 | 21092 | 22850 | 26365 | 8345 | 10014 | 10848 | 12518
монтажом оборудования в ГРП с одной ниткой редуцирования
(При наличии двух ниток применять коэф. 1,5)
4.1.5. | Технический надзор за строительством газопровода и | объект | 8788 | 10546 | 11425 | 13182 | 4169 | 5002 | 5419 | 6254
монтажом оборудования в ГРУ с одной ниткой редуцирования
(При наличии двух ниток применять коэф. 1,5)
4.1.6. | Технический надзор за строительством газопровода и | объект | 5274 | 6329 | 6857 | 7912 | 2504 | 3005 | 3255 | 3757
монтажом оборудования ШРП, РДГК, РДНК и др.
4.1.7. | Технический надзор за строительством внутреннего газопрово- | объект | 8788 | 10546 | 11425 | 13182 | 4169 | 5002 | 5419 | 6254
да и монтажом газового оборудования котельной или техно-
логических печей предприятия
4.1.8. | Технический надзор за строительством внутреннего газопрово- | объект | 14062 | 16874 | 18281 | 21093 | 6672 | 8006 | 8674 | 10009
да и монтажом газового оборудования ГРУ и котельной или
технологических печей предприятия
4.1.9. | Технический надзор за строительством и монтажом фасадного | объект | 7030 | 8436 | 9139 | 10545 | 3338 | 4005 | 4339 | 5006
и внутреннего газопровода, монтажом газового оборудования
административного, общественного здания всех назначений
при наличии одной топочной установки
(На каждую доп.топочную установку применять коэф. 0,6)
4.1.10. | Технический надзор за строительством временного газопровода | объект | 8788 | 10546 | 11425 | 13182 | 4169 | 5002 | 5419 | 6254
и монтажом горелок ГИИ для внутренней сушки здания
4.1.11. | Технический надзор за строительством фасадного, внутридомо- | объект | 14062 | 16874 | 18281 | 21093 | 8371 | 10045 | 10883 | 12557
вого газопровода и монтажом газового оборудования в много-
квартирном жилом доме
4.1.12. | Технический надзор за строительством фасадного, внутридомо- | объект | 3517 | 4220 | 4573 | 5275 | 1671 | 2005 | 2173 | 2506
вого газопровода и монтажом газового оборудования (до трех
приборов) в жилом доме индивидуальной застройки
(При установке свыше трех приборов применять коэф. 1,4)
4.1.13. | Технический надзор за монтажом бытового газового счетчика | счетчик | 1053 | 1264 | 1369 | 1580 | 501 | 601 | 651 | 751
4.1.14. | Технический надзор при производстве земляных работ и стро- | 100 м | 2637 | 3164 | 3427 | 3955 | 1254 | 1504 | 1630 | 1881
ительстве вблизи действующего газопровода
4.1.15. | Проверка исполнительно-технической документации на | объект | 8788 | 10546 | 11425 | 13182 | 4169 | 5002 | 5419 | 6254
построенный подземный газопровод (до 100 м)
(В пунктах 4.1.15. и 4.1.16. на каждые последующие 100 м
газопровода применять коэф. 0,5)
4.1.16. | Проверка исполнительно-технической документации на | объект | 5274 | 6329 | 6857 | 7912 | 2504 | 3005 | 3255 | 3757
построенный надземный газопровод (до 100 м)
4.1.17. | Проверка исполнительно-технической документации на | объект | 2637 | 3164 | 3427 | 3955 | 1254 | 1504 | 1630 | 1881
построенный подземный газопровод-ввод
4.1.18. | Проверка исполнительно-технической документации на | объект | 14062 | 16874 | 18281 | 21093 | 6672 | 8006 | 8674 | 10009
построенный газорегуляторный пункт
(При проверке документации на ГРУ применять коэф. 0,5)
4.1.19. | Проверка исполнительно-технической документации на | объект | 4220 | 5064 | 5486 | 6330 | 2003 | 2403 | 2603 | 3004
построенный ШРП, РДГК, РДНК и др.
4.1.20. | Проверка исполнительно-технической документации на | объект | 14062 | 16874 | 18281 | 21093 | 6672 | 8006 | 8674 | 10009
законченное строительство газопровода и монтаж газового
оборудования котельной (с ГРУ и одним котлом)
( На каждый дополнительный котел применять коэф. 0,5)
4.1.21. | Проверка исполнительно-технической документации на | объект | 8085 | 9702 | 10511 | 12128 | 3839 | 4607 | 4991 | 5759
на законченное строительство газопровода и монтаж газового
оборудования котельной или технологических печей
предприятия
4.1.22. | Проверка исполнительно-технической документации на | объект | 5274 | 6329 | 6857 | 7912 | 2504 | 3005 | 3255 | 3757
законченное строительство газопровода и монтаж газового
оборудования административного, общественного здания всех
назначений или многоквартирного жилого дома
4.1.23. | Проверка исполнительно-технической документации на | объект | 1757 | 2109 | 2285 | 2637 | 833 | 1000 | 1084 | 1251
законченное строительство газопровода и монтаж газового
оборудования жилого дома индивидуальной застройки
Глава 2. Проверка состояния газопровода приборным методом контроля при строительно-монтажных работах
№№ | Наименование работ и газового оборудования | Ед.изм. | Договорная цена
п.п. |  |  | Для организаций (с учетом НДС) |  |  |  | Для населения (с учетом НДС)
С учетом отдаленности в сельской местности
|  |  | < 5 км. | 5-10 км. | 11-20 км. | > 20 км. | < 5 км. | 5-10 км. | 11-20 км. | > 20 км.
1 | 2 | 3 | 4 | 5 | 6 | 7 | 8 | 9 | 10 | 11
4.2.1. | Проверка защитного покрытия газопровода перед опусканием
| его в траншею при диаметре газопровода до 100 мм | 10 м | 4730 | 5676 | 6150 | 7096 | 2199 | 2639 | 2858 | 3298
в том числе :
4.2.1.1. | внешний осмотр изоляции | 10 м | 624 | 749 | 810 | 936 | 291 | 349 | 379 | 437
4.2.1.2. | адгезия к стали | 10 м | 891 | 1069 | 1158 | 1336 | 416 | 500 | 541 | 625
4.2.1.3. | определение толщины изоляции прибором ДИСИ | 10 м | 1286 | 1544 | 1672 | 1930 | 599 | 719 | 778 | 898
4.2.1.4. | проверка сплошности изоляции | 10 м | 1929 | 2314 | 2507 | 2893 | 895 | 1074 | 1163 | 1342
4.2.2. | То же, при диаметре газопровода 101-300 мм | 10 м | 6012 | 7214 | 7815 | 9018 | 2798 | 3358 | 3638 | 4198
в том числе :
4.2.2.1. | внешний осмотр изоляции | 10 м | 624 | 749 | 810 | 936 | 291 | 349 | 379 | 437
4.2.2.2. | адгезия к стали | 10 м | 891 | 1069 | 1158 | 1336 | 416 | 500 | 541 | 625
4.2.2.3. | определение толщины изоляции прибором ДИСИ | 10 м | 1929 | 2314 | 2507 | 2893 | 895 | 1074 | 1163 | 1342
4.2.2.4. | проверка сплошности изоляции | 10 м | 2569 | 3083 | 3340 | 3854 | 1194 | 1433 | 1553 | 1792
4.2.3. | То же, при диаметре газопровода св. 300 мм | 10 м | 7297 | 8756 | 9486 | 10945 | 3394 | 4073 | 4412 | 5091
в том числе :
4.2.3.1. | внешний осмотр изоляции | 10 м | 624 | 749 | 810 | 936 | 291 | 349 | 379 | 437
4.2.3.2. | адгезия к стали | 10 м | 891 | 1069 | 1158 | 1336 | 416 | 500 | 541 | 625
4.2.3.3. | определение толщины изоляции прибором ДИСИ | 10 м | 2569 | 3083 | 3340 | 3854 | 1194 | 1433 | 1553 | 1792
4.2.3.4. | проверка сплошности изоляции | 10 м | 3210 | 3853 | 4173 | 4816 | 1498 | 1797 | 1947 | 2247
4.2.4. | Внешний осмотр качества изоляции газопровода после | 10 м | 715 | 858 | 930 | 1073 | 333 | 399 | 433 | 500
опускания его в траншею
4.2.5. | Проверка состояния изоляционного покрытия подземных | км | 15059 | 18071 | 19576 | 22588 | 12845 | 15413 | 16698 | 19267
(уличных) газопроводов прибором типа АНПИ при СМР после
засыпки до нулевой отметки построенного газопровода
Проведение механических испытаний стальных сварных
4.2.6.1. | соединений, сваренных электросваркой на растяжение и изгиб | стык | 1787 | 2144 | 2323 | 2681 | 1056 | 1266 | 1373 | 1583
| при диаметре газопровода до 40 мм | (6 образцов)
4.2.6.2. | 50-80 мм | стык | 2683 | 3219 | 3488 | 4024 | 1584 | 1901 | 2060 | 2377
(6 образцов)
4.2.6.3. | 81-100 мм | стык | 3574 | 4289 | 4647 | 5362 | 2127 | 2552 | 2765 | 3191
(6 образцов)
4.2.6.4. | 101-200 мм | стык | 7146 | 8575 | 9289 | 10719 | 4255 | 5107 | 5532 | 6383
(6 образцов)
4.2.6.5. | 201-300 мм | стык | 10722 | 12866 | 13939 | 16083 | 6382 | 7659 | 8297 | 9574
(6 образцов)
4.2.6.6. | св.300 мм | стык | 15369 | 18442 | 19980 | 23053 | 8509 | 10211 | 11061 | 12763
(6 образцов)
Проведение механических испытаний стальных сварных
4.2.7.1. | соединений, сваренных газосваркой на растяжение и сплю- | стык | 970 | 1164 | 1261 | 1455 | 853 | 1024 | 1109 | 1280
| щивание при диаметре газопровода до 40 мм | (2 образца)
4.2.7.2. | 50-80 мм | стык | 1210 | 1452 | 1573 | 1815 | 1065 | 1278 | 1384 | 1598
(2 образца)
4.2.7.3. | 81-100 мм | стык | 2417 | 2900 | 3142 | 3625 | 2127 | 2552 | 2765 | 3191
(2 образца)
4.2.7.4. | 101-150 мм | стык | 4835 | 5802 | 6286 | 7253 | 4255 | 5107 | 5532 | 6383
(2 образца)
4.2.8. | Визуальный и измерительный контроль стального сварного | стык | 1254 | 1504 | 1630 | 1881 | 745 | 894 | 968 | 1117
соединения газопровода с составлением акта
Радиографический контроль прибором "Арина-0,5-2М" стального
4.2.9.1. | сварного соединения газопровода диаметром до 100 мм | соедин. | 2685 | 3222 | 3490 | 4027 | 1596 | 1915 | 2075 | 2394
4.2.9.2. | 101-300 мм | соедин. | 3760 | 4512 | 4889 | 5641 | 2238 | 2686 | 2910 | 3357
4.2.9.3. | 301-500 мм | соедин. | 5368 | 6442 | 6979 | 8053 | 3196 | 3835 | 4154 | 4794
4.2.9.4. | св.500 мм | соедин. | 7157 | 8588 | 9305 | 10736 | 4263 | 5115 | 5541 | 6395
Ультразвуковой контроль дефектоскопом КСП-1,03 сварных
4.2.10.1. | соединений полиэтиленового газопровода диаметром 63 мм | соедин. | 805 | 966 | 1047 | 1208 | 479 | 575 | 623 | 719
4.2.10.2. | 110 мм | соедин. | 929 | 1115 | 1208 | 1394 | 555 | 665 | 722 | 832
4.2.10.3. | 160 мм | соедин. | 1070 | 1284 | 1391 | 1605 | 642 | 771 | 835 | 964
4.2.10.4. | 225 мм | соедин. | 1254 | 1504 | 1630 | 1881 | 745 | 894 | 968 | 1117

## Дополнения к Разделу 4
Прейскурант на оказание услуг филиала ООО "Газпром газораспределение Волгоград" в г. Волгоград (а также на територии Городищенского (п. Радужный) и Светлоярского районов) на 2026 г.
ДОПОЛНЕНИЯ К РАЗДЕЛУ 4. ТЕХНИЧЕСКИЙ НАДЗОР ЗА СТРОИТЕЛЬСТВОМ
Глава 2. Проверка состояния газопровода приборным методом контроля при строительно-монтажных работах
№№ | Наименование работ и газового оборудования | Ед.изм. | Договорная цена
п.п. |  |  | Для организаций (с учетом НДС) |  |  |  | Для населения (с учетом НДС)
С учетом отдаленности в сельской местности
|  |  | < 5 км. | 5-10 км. | 11-20 км. | > 20 км. | < 5 км. | 5-10 км. | 11-20 км. | > 20 км.
1 | 2 | 3 | 4 | 5 | 6 | 7 | 8 | 9 | 10 | 11
4.2.11 | Проведение испытаний сварных муфтовых соединений полиэтиленовых труб на сплющивание труба диаметром 20-75 мм 2 сегмента | образец | 2842 | 3411 | 3695 | 4264 | 1586 | 1903 | 2062 | 2380
4.2.12 | То же труба диаметром 90-125 мм 4 сегмента | образец | 4493 | 5392 | 5841 | 6740 | 2513 | 3015 | 3267 | 3769
4.2.13 | То же труба диаметром 140-225 мм 8 сегментов | образец | 7800 | 9360 | 10139 | 11699 | 4360 | 5232 | 5668 | 6540
4.2.14 | Расшифровка рентгеновских с выдачей заключения на АПК МАРС 1.0 труба диаметром до 159 мм | заключение | 1935 | 2322 | 2516 | 2903 | 1076 | 1291 | 1400 | 1615
4.2.15 | То же труба диаметром 159-300 мм | заключение | 1607 | 1929 | 2089 | 2411 | 898 | 1077 | 1167 | 1348
4.2.16 | То же труба диаметром 301-400 мм | заключение | 1935 | 2322 | 2516 | 2903 | 1076 | 1291 | 1400 | 1615
4.2.17 | То же труба диаметром 401-500 мм | заключение | 2255 | 2706 | 2932 | 3382 | 1261 | 1513 | 1640 | 1892
4.2.18 | То же труба диаметром 501-600 мм | заключение | 2578 | 3094 | 3352 | 3867 | 1441 | 1729 | 1874 | 2162
4.2.19 | То же труба диаметром 601-700 мм | заключение | 2905 | 3486 | 3777 | 4358 | 1624 | 1948 | 2111 | 2436
4.2.20 | Выдача заключения экспертизы расшифровки рентгеновских снимков на АПК МАРС 1.0 труба диаметром 159 мм | заключение | 2255 | 2706 | 2932 | 3382 | 1261 | 1513 | 1640 | 1892
4.2.21 | То же труба диаметром 159-300 мм | заключение | 1803 | 2164 | 2345 | 2706 | 1011 | 1213 | 1314 | 1517
4.2.22 | То же труба диаметром 301-400 мм | заключение | 2255 | 2706 | 2932 | 3382 | 1261 | 1513 | 1640 | 1892
4.2.23 | То же труба диаметром 401-500 мм | заключение | 2708 | 3249 | 3520 | 4061 | 1512 | 1815 | 1966 | 2269
4.2.24 | То же труба диаметром 501-600 мм | заключение | 3158 | 3790 | 4105 | 4737 | 1767 | 2120 | 2297 | 2650
4.2.25 | То же труба диаметром 601-700 мм | заключение | 3613 | 4336 | 4697 | 5419 | 2019 | 2423 | 2625 | 3029
4.2.26 | Механическое испытания сварных соединений полиэтиленовых труб на разрыв (без изготовления образцов) | соедин. | 4737 | 5684 | 6159 | 7106 | 3911 | 4694 | 5085 | 5867
4.2.27. | Визуальный и измерительный контроль сварных соединений полиэтиленовых труб, выполненныых сваркой нагретым инструментом встык | соединение | 250 | 300 | 325 | 375 | 140 | 168 | 181 | 210
4.2.28. | Визуальный и измерительный контроль сварных соединений полиэтиленовых труб, выполненных деталями с закладными нагревателями | соединение | 236 | 283 | 307 | 354 | 132 | 159 | 172 | 199
4.2.29 | Ультрозвуковой контроль сварных соединений полиэтиленовых труб,выполненных сваркой нагретым инструментом встык | образец | 599 | 719 | 778 | 898 | 336 | 403 | 437 | 504
4.2.30. | Визуально-измерительный контроль полиэтиленовых труб, поставляемых в отрезках | отрезок | 249 | 299 | 324 | 374 | 139 | 167 | 180 | 209
4.2.31. | Визуально-измерительный контроль полиэтиленовых труб, поставляемых в бухте | бухта | 963 | 1156 | 1252 | 1445 | 793 | 951 | 1030 | 1189
4.2.32. | Механические испытания сварных соединений полиэтиленовых труб на разрыв (без изготовления образцов) | отрезок | 4737 | 5684 | 6159 | 7106 | 3911 | 4694 | 5085 | 5867
4.2.33. | Ультрозвуковой контроль дефектоскопом сварных соединений полиэтиленового газопровода диаметром 400 мм | соединение | 1694 | 2033 | 2202 | 2541 | 943 | 1132 | 1226 | 1414
4.2.34. | Проверка состояния изоляционного покрытия подземных (уличных ) газопроводов прибором типа АНТПИ при СМР после засыпки до нулевой отметки построенного газопровода | 1 час | 3194 | 3832 | 4152 | 4790 | 2811 | 3373 | 3655 | 4217
Глава 3. Пооперационный контроль при строительстве объектов газораспределительных систем
№№ | Наименование работ и газового оборудования | Ед.изм. | Договорная цена
п.п. |  |  | Для организаций (с учетом НДС) |  |  |  | Для населения (с учетом НДС)
С учетом отдаленности в сельской местности
|  |  | < 5 км. | 5-10 км. | 11-20 км. | > 20 км. | < 5 км. | 5-10 км. | 11-20 км. | > 20 км.
1 | 2 | 3 | 4 | 5 | 6 | 7 | 8 | 9 | 10 | 11
4.3.1. | Пооперационный контроль при строительстве подземного газопровода | 100м | 8205 | 9846 | 10667 | 12308 | 7964 | 9557 | 10354 | 11947
На каждые последующие 100 м применять коэффициент 0,6; При повторном вызове в пунктах 4.3.1-4.3.12 применять коэффициент 0,7.
4.3.2. | Пооперационный контроль при строительстве надземного газопровода на опорах, крюках, кронштейнах | 100м | 7932 | 9518 | 10312 | 11899 | 4199 | 5039 | 5459 | 6299
На каждые последующие 25 м применять коэффициент 0,6.
4.3.3. | Пооперационный контроль при строительстве подземного газопровода -ввода (до 25м) | ввод | 7908 | 9489 | 10281 | 11862 | 3753 | 4504 | 4878 | 5629
На каждые последующие 25 м применять коэффициент 0,6.
4.3.4. | Пооперационный контроль при строительстве газопровода и монтаже оборудования в ГРП с одной ниткой редуцирования | объект | 17577 | 21092 | 22850 | 26365 | 8345 | 10014 | 10848 | 12518
При наличии двух ниток применять коэффициент 1,5.
4.3.5. | Пооперационный контроль при строительстве газопровода и монтаже оборудования в ГРУ с одной ниткой редуцирования | объект | 8788 | 10546 | 11425 | 13182 | 4169 | 5002 | 5419 | 6254
При наличии двух ниток применять коэффициент 1,5.
4.3.6. | Пооперационный контроль при строительстве газопровода и монтаже оборудования в ШРП, РДГК, РДНК и др. | объект | 5274 | 6329 | 6857 | 7912 | 2504 | 3005 | 3255 | 3757
4.3.7. | Пооперационный контроль при строительстве внутреннего газопровода и монтаже оборудования котельной или технологических печей предприятия | объект | 8788 | 10546 | 11425 | 13182 | 4169 | 5002 | 5419 | 6254
4.3.8. | Пооперационный контроль при строительстве внутреннего газопровода и монтаже оборудования ГРУ и котельной или технологических печей предприятия | объект | 14062 | 16874 | 18281 | 21093 | 6672 | 8006 | 8674 | 10009
4.3.9. | Пооперационный контроль при строительстве и монтаже фасадного и внутреннего газопровода и монтаже газового оборудования административного, общественного здания всех назначений при наличии одной топочной установки (применительно к котельным) | объект | 6344 | 7612 | 8247 | 9515 | 3369 | 4043 | 4380 | 5053
На каждую дополнительную топочную установку применять коэффициент 0,6.
4.3.10.1. | Пооперационный контроль при строительстве фасадного и и внутреннего газопровода и монтаже газового оборудования в многоквартирном жилом доме до 3х этажей | стояк | 10507 | 12609 | 13659 | 15761 | 9246 | 11095 | 12021 | 13870
4.3.10.2. | от 4х до 9 этажей | стояк | 13614 | 16338 | 17699 | 20422 | 11981 | 14377 | 15575 | 17972
4.3.11. | Пооперационный контроль при строительстве фасадного и внутреннего газопровода и монтаже газового оборудования (до трех приборов) в жилом доме индивидуальной застройки | объект | 3027 | 3632 | 3935 | 4540 | 1690 | 2028 | 2197 | 2534
При установке свыше трех приборов применять коэффициент 1,4.
4.3.12. | Пооперационный контроль при монтаже бытового газового счетчика | счетчик | 1053 | 1264 | 1369 | 1580 | 501 | 601 | 651 | 751
4.3.13. | Контроль проведения очистки полости труб, испытание газопровода на герметичность | стояк | 414 | 496 | 538 | 622 | 364 | 437 | 474 | 547

## Раздел 5
Прейскурант на оказание услуг филиала ООО "Газпром газораспределение Волгоград" в г. Волгоград (а также на територии Городищенского (п. Радужный) и Светлоярского районов) на 2026 г.
РАЗДЕЛ 5. НАРУЖНЫЕ СТАЛЬНЫЕ ГАЗОПРОВОДЫ, АРМАТУРА И СООРУЖЕНИЯ
Глава 1. Техническое обслуживание
№№ | Наименование работ и газового оборудования | Ед.изм. | Договорная цена
п.п. |  |  | Для организаций (с учетом НДС) |  |  |  | Для населения (с учетом НДС)
С учетом отдаленности в сельской местности
|  |  | < 5 км. | 5-10 км. | 11-20 км. | > 20 км. | < 5 км. | 5-10 км. | 11-20 км. | > 20 км.
1 | 2 | 3 | 4 | 5 | 6 | 7 | 8 | 9 | 10 | 11
5.1.1. | Обход и осмотр трассы подземного уличного газопровода | км | 722 | 866 | 939 | 1083 | 605 | 726 | 786 | 907
5.1.2. | Обход и осмотр трассы надземного уличного газопровода | км | 974 | 1169 | 1266 | 1461 | 815 | 977 | 1059 | 1222
5.1.3. | Обход и осмотр внутриквартального и дворового газопровода | 100 м | 55 | 67 | 72 | 83 | 42 | 50 | 54 | 63
5.1.4. | Осмотр технического состояния и проверка на загазованность | ввод | 41 | 49 | 53 | 62 | 34 | 42 | 45 | 52
газового ввода
5.1.5. | Проверка на загазованность газовых колодцев и камер (колод- | колодец | 95 | 114 | 123 | 143 | 77 | 93 | 100 | 116
| цев) инженерных подземных сооружений (коммуникаций). | (камера)
(При выполнении дополнительных работ, связанных с очисткой
крышек колодцев от снега и льда применять коэф.1,2;
при проверке на загазованность через отверстие в крышках
колодцев применять коэф. 0,8)
5.1.6. | Проверка на загазованность подвала здания (технического | подвал | 242 | 290 | 315 | 363 | 204 | 245 | 266 | 307
подполья), подлежащего проверке в зоне 15 м от газопровода
(При использовании штуцера применять коэф. 0,25)
5.1.7. | Проверка на загазованность контрольной трубки | контрольная | 79 | 95 | 103 | 119 | 72 | 87 | 94 | 108
| (При выполнении дополнительных работ, связанных с очисткой | трубка
крышки ковера от снега и льда в пунктах 5.1.7.-5.1.12 применять
коэф. 1,2)
5.1.8. | Проверка технического состояния контрольного проводника | контрольный | 73 | 88 | 95 | 110 | 67 | 80 | 87 | 100
проводник
5.1.9. | Проверка технического состояния гидрозатвора | гидрозатвор | 100 | 120 | 130 | 150 | 83 | 100 | 108 | 125
5.1.10. | Проверка технического состояния конденсатосборника без | конденсато- | 82 | 99 | 107 | 124 | 72 | 87 | 94 | 108
| удаления конденсата | сборник
5.1.11. | Проверка технического состояния конденсатосборника с уда- | конденсато- | 331 | 396 | 430 | 496 | 280 | 336 | 363 | 419
| лением конденсата давлением газа. | сборник
5.1.12. | То же, с удалением конденсата ручным насосом | конденсато- | 527 | 632 | 685 | 791 | 448 | 538 | 583 | 673
сборник
5.1.13. | Оформление результатов обхода трассы газопровода | оформление | 259 | 311 | 336 | 388 | 218 | 262 | 284 | 328
5.1.14. | Установка указателя на трассе газопровода | знак | 197 | 237 | 257 | 296 | 170 | 204 | 221 | 256
(При выполнении работы на проезжей части улицы двумя
исполнителями применять коэф. 2,0)
5.1.15. | Реставрация настенных знаков с заменой знака | знак | 276 | 332 | 360 | 415 | 237 | 284 | 308 | 356
5.1.16. | То же, без замены знака | знак | 116 | 139 | 150 | 174 | 101 | 121 | 131 | 152
5.1.17. | Буровой осмотр газопровода с асфальтобетонным покрытием | скважина | 263 | 315 | 342 | 394 | 232 | 277 | 301 | 347
с использованием бурильной установки
5.1.18. | То же, при бурении скважин вручную | скважина | 346 | 415 | 451 | 519 | 305 | 365 | 396 | 457
5.1.19. | Буровой осмотр газопровода без покрытия при бурении | скважина | 297 | 357 | 387 | 446 | 262 | 314 | 340 | 393
скважин вручную
5.1.20. | Шурфовой осмотр газопровода с асфальтобетонным покрытием | шурф | 5775 | 6930 | 7508 | 8663 | 5083 | 6099 | 6607 | 7624
(В ценах пунктов 5.1.20-5.1.21 не учтены затраты на разработку
грунта)
5.1.21. | То же, без покрытия | шурф | 893 | 1071 | 1161 | 1339 | 785 | 943 | 1021 | 1179
5.1.22. | Техническое обслуживание отключающих устройств и линзовых | кран | 757 | 908 | 985 | 1136 | 645 | 774 | 838 | 967
компенсаторов на подземном газопроводе при глубине колодца
до 1м. и диаметре крана до 50 мм
5.1.23. | То же, при глубине колодца до 1 м. и диаметре задвижки | задвижка | 1833 | 2199 | 2382 | 2749 | 1559 | 1871 | 2028 | 2339
до 150 мм
5.1.24. | Техническое обслуживание отключающих устройств и линзовых | кран | 940 | 1127 | 1221 | 1410 | 801 | 962 | 1041 | 1202
компенсаторов на подземном газопроводе при глубине колодца
1-3 м и диаметре крана 51-100 мм
5.1.25. | То же, при диаметре крана 101-150 мм | кран | 1126 | 1352 | 1464 | 1690 | 960 | 1151 | 1247 | 1439
5.1.26. | Техническое обслуживание отключающих устройств и линзовых | задвижка | 2141 | 2570 | 2784 | 3212 | 1825 | 2190 | 2373 | 2738
компенсаторов на подземном газопроводе при глубине колодца
1-3 м и диаметре задвижки 151-300 мм
5.1.27. | То же, при диаметре задвижки 301-500 мм | задвижка | 2448 | 2937 | 3182 | 3672 | 2087 | 2504 | 2713 | 3131
5.1.28. | То же, при диаметре задвижки 501-700 мм | задвижка | 2760 | 3312 | 3588 | 4140 | 2348 | 2817 | 3052 | 3522
5.1.29.1. | Техническое обслуживание задвижки на фасадном наружном
| газопроводе диаметром до 50 мм | задвижка | 825 | 990 | 1072 | 1238 | 703 | 844 | 914 | 1054
5.1.29.2. | 51-100 мм | задвижка | 1035 | 1241 | 1345 | 1552 | 880 | 1057 | 1144 | 1320
5.1.30. | Очистка газового колодца от грязи и посторонних предметов | колодец | 456 | 547 | 592 | 684 | 389 | 467 | 506 | 584
при глубине колодца до одного метра
(При сильном загрязнении колодца в пунктах 5.1.30-5.1.31
применять коэф. 1,5)
5.1.31. | То же, со смазкой арматуры | колодец | 1721 | 2065 | 2237 | 2581 | 1465 | 1758 | 1906 | 2199
5.1.32. | Очистка газового колодца от грязи и посторонних предметов | колодец | 618 | 743 | 804 | 928 | 526 | 631 | 683 | 789
при глубине колодца до трех метров
5.1.33. | То же, со смазкой арматуры | колодец | 2321 | 2785 | 3017 | 3482 | 1975 | 2371 | 2568 | 2963
5.1.34.1. | Набивка камеры смазкой на кране "КС" с диаметром до 80 мм | кран | 560 | 672 | 728 | 841 | 475 | 569 | 617 | 712
5.1.34.2. | 81-100 мм | кран | 697 | 836 | 905 | 1045 | 593 | 712 | 772 | 891
5.1.35. | Откачка воды из газового колодца | колодец | 857 | 1028 | 1115 | 1286 | 730 | 876 | 949 | 1095
(При выполнении работы на проезжей части улицы двумя
исполнителями применять коэф. 2,0)
5.1.36. | Наблюдение со дня выдачи уведомления за производством | обход | 505 | 606 | 656 | 757 | 421 | 506 | 548 | 632
земляных работ, проводимых рядом с существующим
газопроводом
5.1.37. | Оформление разрешения на производство земляных работ | разрешение | 654 | 784 | 850 | 981 | 541 | 650 | 704 | 812
с выдачей привязок газопровода (без выезда на место)
5.1.38. | То же, с выездом на место | разрешение | 1968 | 2361 | 2558 | 2953 | 1628 | 1954 | 2116 | 2443
5.1.39. | Техническое обслуживание шарового крана диаметром до 100 мм на надземном газопроводе | кран | 393 | 472 | 512 | 590 | 315 | 378 | 410 | 472
5.1.40. | То же, при диаметре крана от 101 до 200 мм | кран | 529 | 634 | 687 | 793 | 422 | 507 | 550 | 634
5.1.41. | То же, при диаметре крана свыше 200 мм | кран | 593 | 711 | 771 | 890 | 475 | 569 | 616 | 711
5.1.42. | Техническое обслуживание шарового крана на подземном газопроводе | кран | 165 | 198 | 215 | 247 | 132 | 159 | 172 | 198
5.1.43. | Техническое обслуживание шарового крана "Broen"на подземном газопроводе | кран | 253 | 305 | 330 | 381 | 203 | 243 | 264 | 305
5.1.44. | Проверка технического состояния шарового крана | кран | 93 | 112 | 121 | 140 | 72 | 87 | 94 | 108
5.1.45. | Ограничение (восстановление) подачи газа потребителю путем регулировки УОРГ | адрес | 9299 | 11159 | 12089 | 13949 | 8183 | 9820 | 10639 | 12275
5.1.46. | Проверка технического состояния спутника-проводника | спутник-проводник | 73 | 88 | 95 | 110 | 67 | 80 | 87 | 100
При выполнении дополнительных работ, связанных с очисткой крышек ковера от снега и льда в пункте 5.1.42. применять коэффициент 1,2.
Примечания
1. Работы по техническому обслуживанию, ремонту и приборному техническому обследованию газопроводов
и сооружений на трассе выполняет слесарь по эксплуатации и ремонту подземных газопроводов.
2. Проверка на загазованность арматуры и сооружений на газопроводе проводится приборным методом.
3.При техническом обслуживании трасс полиэтиленовых газопроводов и сооружений применяются цены
настоящего прейскуранта по следующим пунктам : 5.1.1, 5.1.3, 5.1.5. - 5.1.8, 5.1.13- 5.1.23, 5.1.30-5.1.31, 5.1.35-5.1.38.
Глава 2. Приборное техническое обследование подземных газопроводов
5.2.1. | Определение точного местоположения подземных газопроводов | км | 6664 | 7997 | 8663 | 9996 | 3888 | 4666 | 5054 | 5832
трассоискателем типа АНПИ
5.2.2. | Проверка состояния изоляционного покрытия подземных | км | 8822 | 10586 | 11468 | 13233 | 5144 | 6172 | 6688 | 7716
(уличных) газопроводов с использованием приборов типа
АНПИ
5.2.3. | Проверка подземных (уличных) газопроводов на герметичность | км | 3729 | 4474 | 4848 | 5594 | 2179 | 2615 | 2833 | 3269
приборами типа ГИВ-М и др.
5.2.4. | Комплексный приборный метод обследования подземных | км | 12548 | 15058 | 16313 | 18823 | 9795 | 11754 | 12733 | 14693
уличных газопроводов на герметичность и целостность
изоляционного покрытия с использованием приборов типа
АНПИ, ГИВ-М и др.
5.2.5. | Проверка технического состояния подземного газопровода | км | 448 | 538 | 583 | 673 | 259 | 311 | 336 | 388
лазерной установкой "Искатель" с помощью передвижной
лаборатории
5.2.6.1. | Контроль качества изоляционного покрытия в местах врезок и | место
| шурфах приборным методом обследования при диаметре | врезки | 1895 | 2274 | 2464 | 2843 | 1116 | 1339 | 1451 | 1674
| газопровода до 100 мм | (шурф)
5.2.6.2. | 101-300 мм | (шурф) | 2461 | 2954 | 3200 | 3692 | 1444 | 1732 | 1876 | 2165
5.2.6.3. | св.300 мм | (шурф) | 3025 | 3630 | 3932 | 4537 | 1776 | 2132 | 2309 | 2665
5.2.7. | Измерение толщины стенки газопровода | измерение | 367 | 441 | 478 | 551 | 294 | 353 | 382 | 441
5.2.8. | Стоимость 1 часа обследования газопроводов на герметичность с использованием ионно-пламенного детектора "ГАЗ-ТЕК" | 1 час | 2488 | 2985 | 3234 | 3732 | 2189 | 2627 | 2846 | 3284
5.2.9. | Стоимость 1часа обследования состояния изоляционного покрытия подземного газопровода с использованием прибора "АНПИ" | 1 час | 2488 | 2985 | 3234 | 3732 | 2189 | 2627 | 2846 | 3284
5.2.10. | Стоимость 1часа обследования подземных уличных газопроводов на герметичность и целостность изоляционного покрытия с использованием приборов типа "ГАЗ-ТЕК" и "АНПИ" | 1 час | 4974 | 5969 | 6467 | 7462 | 4377 | 5253 | 5691 | 6567
5.2.11. | Проверка надземных (уличных) газопроводов на герметичность приборами типа "ГАЗ-ТЕК" и др. | км | 3729 | 4474 | 4848 | 5594 | 2191 | 2629 | 2848 | 3288
При наличии на трассе подземного (уличного) газопровода в зоне 15 м по обе стороны интенсивного движения автотранспорта , электротранспорта, линий электропередач, радиолиний, кабелей связи, электрических кабелей, водоводов, теплотрассы, канализации в п.5.2.1-5.2.4 применять коэффициент 2,0.
автотранспорта, электротранспорта, линий электропередач, радиолиний, кабелей связи, электрических кабелей, водоводов,
теплотрассы, канализации в пунктах 5.2.1. - 5.2.4 применять коэф. 2,0
Глава 3. Текущий и капитальный ремонт газопроводов
№№ | Наименование работ и газового оборудования | Ед.изм. | Договорная цена
п.п. |  |  | Для организаций (с учетом НДС) |  |  |  | Для населения (с учетом НДС)
С учетом отдаленности в сельской местности
|  |  | < 5 км. | 5-10 км. | 11-20 км. | > 20 км. | < 5 км. | 5-10 км. | 11-20 км. | > 20 км.
1 | 2 | 3 | 4 | 5 | 6 | 7 | 8 | 9 | 10 | 11
5.3.1. | Восстановление вручную поврежденных мест защитного | м2поверхн.
| покрытия газопровода битумной изоляцией | газопровода | 8038 | 9646 | 10450 | 12058 | 4684 | 5621 | 6089 | 7027
Устранение снежно-ледяных и кристаллогидратных закупорок
в газопроводе
Способ устранения закупорок :
5.3.2.1. | заливкой растворителя | закупорка | 1872 | 2247 | 2434 | 2809 | 1092 | 1310 | 1420 | 1639
5.3.2.2. | отогревом места ледяной закупорки | закупорка | 3981 | 4777 | 5175 | 5972 | 2322 | 2786 | 3018 | 3483
5.3.2.3. | шуровкой газопровода | закупорка | 2930 | 3516 | 3809 | 4395 | 1706 | 2047 | 2218 | 2560
5.3.2.4. | продувкой газом или воздуха | закупорка | 3278 | 3934 | 4262 | 4918 | 1914 | 2297 | 2489 | 2871
Установка усилительной муфты с гофрой на стыке газопровода
5.3.3.1. | при диаметре газопровода до 100 мм | муфта | 10825 | 12991 | 14073 | 16238 | 6317 | 7581 | 8213 | 9477
5.3.3.2. | 101-200 мм | муфта | 14831 | 17798 | 19281 | 22247 | 8651 | 10381 | 11246 | 12976
5.3.3.3. | 201-300 мм | муфта | 18761 | 22514 | 24390 | 28142 | 10947 | 13137 | 14232 | 16421
5.3.3.4. | 301-400 мм | муфта | 22767 | 27320 | 29596 | 34150 | 13281 | 15937 | 17265 | 19921
5.3.3.5. | 401-500 мм | муфта | 26688 | 32026 | 34694 | 40032 | 15570 | 18684 | 20240 | 23355
5.3.3.6. | 501-600 мм | муфта | 30952 | 37142 | 40238 | 46428 | 18059 | 21670 | 23476 | 27088
5.3.3.7. | 601-700 мм | муфта | 34959 | 41952 | 45447 | 52439 | 20395 | 24474 | 26513 | 30592
(Стоимость работ по восстановлению защитного покрытия
приведена в пункте 5.3.1.)
5.3.4.1. | Восстановление стенки газопровода наложением заплаты с | заплата | 2183 | 2620 | 2838 | 3275 | 1272 | 1527 | 1654 | 1909
условным диаметром газопровода до 200 мм
5.3.4.2. | св. 200 мм | заплата | 3272 | 3926 | 4253 | 4908 | 1908 | 2289 | 2480 | 2862
(Стоимость работ по восстановлению защитного покрытия
приведена в пункте 5.3.1.)
5.3.5.1. | Замена участка подземного газопровода (врезка катушки) | участок | 12963 | 15556 | 16853 | 19446 | 7565 | 9078 | 9834 | 11348
при диаметре газопровода до 100 мм
5.3.5.2. | 101-200 мм | участок | 14831 | 17798 | 19281 | 22247 | 8651 | 10381 | 11246 | 12976
5.3.5.3. | 201-300 мм | участок | 18182 | 21817 | 23636 | 27272 | 10605 | 12727 | 13786 | 15908
5.3.5.4. | 301-400 мм | участок | 20093 | 24112 | 26122 | 30141 | 11724 | 14069 | 15241 | 17587
5.3.5.5. | 501-600 мм | участок | 26131 | 31358 | 33971 | 39197 | 15246 | 18294 | 19819 | 22869
5.3.5.6. | 601-700 мм | участок | 39698 | 47637 | 51607 | 59547 | 23157 | 27788 | 30104 | 34735
(Стоимость работ по восстановлению защитного покрытия
приведена в пункте 5.3.1.)
5.3.6.1. | Замена участка фасадного газопровода (врезка катушки) | участок | 6914 | 8297 | 8989 | 10372 | 4035 | 4843 | 5246 | 6054
диаметром до 50 мм
5.3.6.2. | 51-100 мм | участок | 9759 | 11711 | 12687 | 14640 | 5693 | 6832 | 7400 | 8539
5.3.6.3. | св. 100 мм | участок | 14234 | 17080 | 18504 | 21351 | 8301 | 9962 | 10792 | 12452
(При работе с приставной лестницы применять в пунктах 5.3.6.-
5.3.8. коэф. 1,2)
5.3.7.1. | Обрезка участка фасадного газопровода диаметром до 50 мм | участок | 4106 | 4927 | 5338 | 6160 | 2393 | 2871 | 3110 | 3589
5.3.7.2. | 51-100 мм | участок | 5972 | 7166 | 7764 | 8958 | 3486 | 4182 | 4532 | 5229
5.3.7.3. | св. 100 мм | участок | 7839 | 9407 | 10191 | 11759 | 4574 | 5488 | 5946 | 6861
5.3.8.1. | Обрезка недействующего газопровода (газового ввода) при | ввод | 5784 | 6941 | 7520 | 8677 | 3374 | 4049 | 4387 | 5062
диаметре газопровода до 100 мм
5.3.8.2. | 101-200 мм | ввод | 7467 | 8960 | 9707 | 11201 | 4356 | 5226 | 5662 | 6533
5.3.8.3. | 201-300 мм | ввод | 8959 | 10751 | 11647 | 13439 | 5228 | 6273 | 6796 | 7841
5.3.8.4. | 301-400 мм | ввод | 11385 | 13662 | 14801 | 17078 | 6640 | 7967 | 8632 | 9960
5.3.8.5. | 501-600 мм | ввод | 16111 | 19333 | 20944 | 24167 | 9401 | 11281 | 12221 | 14101
5.3.8.6. | 601-700 мм | ввод | 17858 | 21429 | 23216 | 26787 | 10415 | 12498 | 13540 | 15623
5.3.9. | Ремонт сборного железобетонного газового колодца
| (В пунктах 5.3.9.-5.3.14 при выполнении работ, связанных со | колодец | 7132 | 8559 | 9271 | 10698 | 4161 | 4993 | 5409 | 6241
снятием и установкой плиты перекрытия колодца, использовать
пункт 5.3.39)
5.3.10. | Ремонт кирпичного газового колодца | колодец | 12757 | 15308 | 16584 | 19136 | 7441 | 8929 | 9673 | 11161
5.3.11.1. | Замена линзового компенсатора на газопроводе высокого
| (среднего) давления с диаметром газопровода до 100 мм | компенсатор | 3209 | 3851 | 4172 | 4814 | 1871 | 2246 | 2432 | 2807
5.3.11.2. | 101-200 мм | компенсатор | 9226 | 11071 | 11995 | 13840 | 5382 | 6458 | 6996 | 8073
5.3.11.3. | 201-300 мм | компенсатор | 15222 | 18266 | 19788 | 22832 | 8879 | 10655 | 11543 | 13319
5.3.11.4. | 301-400 мм | компенсатор | 21245 | 25494 | 27619 | 31868 | 12391 | 14869 | 16108 | 18586
5.3.11.5. | 401-500 мм | компенсатор | 27286 | 32743 | 35471 | 40929 | 15916 | 19099 | 20691 | 23874
5.3.11.6. | 501-600 мм | компенсатор | 33376 | 40051 | 43389 | 50064 | 19468 | 23361 | 25308 | 29202
5.3.11.7. | св. 600 мм | компенсатор | 39467 | 47361 | 51307 | 59201 | 23024 | 27629 | 29932 | 34537
5.3.12.1. | Замена линзового компенсатора на газопроводе низкого
| давления с диаметром газопровода до 100 мм | компенсатор | 2751 | 3302 | 3576 | 4127 | 1605 | 1926 | 2087 | 2408
5.3.12.2. | 101-200 мм | компенсатор | 7915 | 9499 | 10290 | 11874 | 4620 | 5545 | 6007 | 6931
5.3.12.3. | св.200 мм | компенсатор | 13059 | 15671 | 16977 | 19590 | 7617 | 9141 | 9902 | 11426
5.3.13.1. | Замена задвижки на газопроводе высокого (среднего) давления
| с диаметром газопровода до 100 мм | задвижка | 7470 | 8964 | 9711 | 11205 | 4358 | 5230 | 5665 | 6536
5.3.13.2. | 101-200 мм | задвижка | 11242 | 13491 | 14616 | 16864 | 6558 | 7870 | 8525 | 9838
5.3.13.3. | 201-300 мм | задвижка | 14990 | 17988 | 19487 | 22485 | 8743 | 10493 | 11367 | 13116
5.3.13.4. | 301-400 мм | задвижка | 18852 | 22623 | 24508 | 28279 | 11001 | 13200 | 14301 | 16501
5.3.13.5. | 401-500 мм | задвижка | 22720 | 27264 | 29536 | 34080 | 13254 | 15906 | 17230 | 19882
5.3.13.6. | 501-600 мм | задвижка | 26640 | 31968 | 34633 | 39960 | 15542 | 18650 | 20204 | 23313
5.3.13.7. | св. 600 мм | задвижка | 30563 | 36676 | 39732 | 45845 | 17830 | 21396 | 23180 | 26746
( В пунктах 5.3.13-5.3.18 при работе с приставной лестницы
применять коэф.1,2; в колодце - коэф. 1,4)
5.3.14.1. | Замена задвижки на газопроводе низкого давления с диаметром
| газопровода до 100 мм | задвижка | 6408 | 7690 | 8330 | 9612 | 3739 | 4487 | 4861 | 5609
5.3.14.2. | 101-200 мм | задвижка | 9641 | 11570 | 12534 | 14462 | 5625 | 6750 | 7312 | 8438
5.3.14.3. | св. 200 мм | задвижка | 12857 | 15428 | 16714 | 19286 | 7499 | 8999 | 9749 | 11249
5.3.15.1. | Замена прокладок задвижки на газопроводе высокого (среднего)
| давления с диаметром газопровода до 100 мм | прокладка | 1872 | 2247 | 2434 | 2809 | 1092 | 1310 | 1420 | 1639
5.3.15.2. | 101-200 мм | прокладка | 3278 | 3934 | 4262 | 4918 | 1914 | 2297 | 2489 | 2871
5.3.15.3. | 201-300 мм | прокладка | 4683 | 5620 | 6088 | 7025 | 2733 | 3279 | 3552 | 4099
5.3.15.4. | 301-500 мм | прокладка | 6913 | 8296 | 8986 | 10370 | 4034 | 4842 | 5244 | 6051
5.3.15.5. | св. 500 мм | прокладка | 9719 | 11663 | 12634 | 14578 | 5670 | 6803 | 7371 | 8505
5.3.16.1. | Замена прокладок задвижки на газопроводе низкого давления
| с диаметром газопровода до 100 мм | прокладка | 1608 | 1930 | 2091 | 2412 | 937 | 1124 | 1217 | 1405
5.3.16.2. | 101-200 мм | прокладка | 9641 | 11570 | 12534 | 14462 | 1641 | 1969 | 2133 | 2461
5.3.16.3. | св. 200 мм | прокладка | 12857 | 15428 | 16714 | 19286 | 2344 | 2812 | 3047 | 3516
5.3.17.1. | Замена сальниковой набивки на задвижке газопровода высоко-
| го (среднего) давления с диаметром до 200 мм | прокладка | 995 | 1194 | 1293 | 1493 | 580 | 696 | 754 | 870
5.3.17.2. | 201-500 мм | прокладка | 1288 | 1546 | 1675 | 1933 | 752 | 902 | 977 | 1129
5.3.17.3. | св. 500 мм | прокладка | 1580 | 1896 | 2055 | 2371 | 925 | 1110 | 1203 | 1388
5.3.18.1. | Замена сальниковой набивки на задвижке газопровода низкого
| давления с диаметром газопровода до 200 мм | прокладка | 853 | 1024 | 1109 | 1280 | 500 | 600 | 650 | 750
5.3.18.2. | св. 200 мм | прокладка | 1004 | 1206 | 1306 | 1507 | 584 | 701 | 759 | 876
5.3.19.1. | Ремонт задвижки на газопроводе высокого (среднего) давления
| с диаметром газопровода до 100 мм | прокладка | 5972 | 7166 | 7764 | 8958 | 3486 | 4182 | 4532 | 5229
5.3.19.2. | 101-200 мм | прокладка | 6913 | 8296 | 8986 | 10370 | 4034 | 4842 | 5244 | 6051
5.3.19.3. | 201-300 мм | прокладка | 7845 | 9414 | 10199 | 11768 | 4578 | 5493 | 5951 | 6867
5.3.19.4. | 301-500 мм | прокладка | 9250 | 11101 | 12026 | 13876 | 5401 | 6481 | 7020 | 8101
5.3.19.5. | св.500 мм | прокладка | 11125 | 13349 | 14462 | 16687 | 6489 | 7786 | 8435 | 9733
(В пунктах 5.3.19- и 5.3.20 при выполнении работ, связанных
со снятием и установкой плиты перекрытия колодца, использо-
вать пункт 5.3.39; при работе с приставной лестницы применять
коэф.1,2; в колодце - коэф.1,4)
5.3.20.1. | Ремонт задвижки на газопроводе низкого давления с диаметром
| газопровода до 100 мм | задвижка | 5120 | 6144 | 6656 | 7681 | 2989 | 3587 | 3886 | 4484
5.3.20.2. | 101-200 мм | задвижка | 5923 | 7108 | 7700 | 8885 | 3457 | 4148 | 4493 | 5185
5.3.20.3. | св. 200 мм | задвижка | 6730 | 8077 | 8750 | 10096 | 3926 | 4711 | 5103 | 5889
5.3.21.1. | Замена изолирующих втулок во фланцевых соединениях
| газопровода до 100 мм | фланец | 1688 | 2026 | 2193 | 2531 | 985 | 1182 | 1280 | 1477
5.3.21.2. | 101-300 мм | фланец | 3372 | 4047 | 4384 | 5059 | 1971 | 2366 | 2563 | 2957
5.3.21.3. | 301-500 мм | фланец | 5060 | 6071 | 6577 | 7590 | 2950 | 3540 | 3834 | 4424
5.3.21.4. | св.500 мм | фланец | 10118 | 12142 | 13153 | 15178 | 5904 | 7085 | 7675 | 8857
5.3.22.1. | Масляная окраска ранее окрашенных задвижек в нормальных
| условиях работы при диаметре газопровода до 200 мм | задвижка | 406 | 487 | 528 | 609 | 238 | 286 | 309 | 357
5.3.22.2. | 201-500 мм | задвижка | 552 | 662 | 718 | 828 | 321 | 386 | 417 | 482
5.3.22.3. | св. 500 мм | задвижка | 756 | 907 | 984 | 1135 | 439 | 527 | 571 | 659
5.3.23.1. | Масляная окраска ранее окрашенных задвижек в неудобных
условиях работы (на высоте с приставной лестницы) при
| диаметре газопровода до 200 мм | задвижка | 810 | 972 | 1053 | 1216 | 472 | 567 | 614 | 709
5.3.23.2. | 201-500 мм | задвижка | 1106 | 1327 | 1437 | 1658 | 646 | 775 | 840 | 969
5.3.23.3. | св. 500 мм | задвижка | 1512 | 1815 | 1966 | 2269 | 882 | 1059 | 1147 | 1324
5.3.24.1. | Масляная окраска ранее окрашенных задвижек в колодце при
| диаметре газопровода до 200 мм | задвижка | 1014 | 1216 | 1318 | 1521 | 592 | 711 | 770 | 889
5.3.24.2. | 201-500 мм | задвижка | 1384 | 1660 | 1799 | 2077 | 805 | 966 | 1047 | 1208
5.3.24.3. | св. 500 мм | задвижка | 1892 | 2271 | 2459 | 2838 | 1100 | 1320 | 1431 | 1651
5.3.25.1. | Масляная окраска ранее окрашенных линзовых компенсаторов
| при диаметре газопровода до 200 мм | компенсатор | 562 | 675 | 731 | 844 | 330 | 395 | 429 | 494
5.3.25.2. | 201-500 мм |  | 1124 | 1350 | 1461 | 1687 | 655 | 786 | 851 | 983
5.3.25.3. | св.500 мм |  | 1693 | 2032 | 2201 | 2540 | 987 | 1184 | 1283 | 1480
5.3.26. | Масляная окраска ранее окрашенных надземных газопроводов, | м2поверхн.
| одна окраска | газопровода | 302 | 363 | 393 | 454 | 178 | 214 | 232 | 268
(При двух окрасках применять коэф. 1,5; при грунтовке - коэф.
1,3; при окраске с приставной лестницы применять коэф. 1,2)
5.3.27. | Замена крышки малого ковера | крышка | 478 | 574 | 621 | 717 | 280 | 336 | 363 | 419
5.3.28. | То же, большого ковера | -"- | 634 | 761 | 824 | 951 | 369 | 443 | 480 | 554
5.3.29. | Поднятие и опускание малого ковера при асфальтобетонном | ковер | 5129 | 6156 | 6668 | 7694 | 2993 | 3592 | 3891 | 4490
покрытии
5.3.30. | То же, без покрытия | ковер | 3319 | 3982 | 4315 | 4978 | 1937 | 2324 | 2518 | 2906
5.3.31. | Поднятие и опускание большого ковера при асфальтобетонном | ковер | 6622 | 7947 | 8609 | 9934 | 3866 | 4639 | 5026 | 5800
покрытии
5.3.32. | То же, без покрытия | ковер | 3958 | 4750 | 5146 | 5938 | 2309 | 2771 | 3002 | 3464
5.3.33. | Замена ковера при асфальтобетонном покрытии | ковер | 2544 | 3053 | 3307 | 3816 | 1483 | 1779 | 1929 | 2225
5.3.34. | То же, без покрытия | ковер | 1614 | 1936 | 2097 | 2421 | 941 | 1129 | 1223 | 1411
5.3.35. | Окраска ковера | ковер | 294 | 353 | 383 | 441 | 172 | 207 | 224 | 259
5.3.36. | Замена крышки газового колодца | крышка | 332 | 398 | 431 | 498 | 192 | 231 | 249 | 288
5.3.37. | Замена люка газового колодца при асфальтобетонном покрытии | люк | 7885 | 9462 | 10251 | 11828 | 4601 | 5521 | 5981 | 6902
5.3.38. | То же, без покрытия | люк | 1938 | 2326 | 2519 | 2907 | 1132 | 1358 | 1472 | 1698
5.3.39. | Замена перекрытия газового колодца при асфальтобетонном | перекрытие | 9244 | 11093 | 12017 | 13867 | 5392 | 6471 | 7010 | 8088
покрытии
(При отсутствии асфальтобетонного покрытия применять
коэф. 0,4)
5.3.40. | Ремонт верхней части футляра газопровода-ввода (набивка | стояк | 1206 | 1447 | 1568 | 1809 | 703 | 844 | 914 | 1054
уплотнителем и заливка битумом)
5.3.41. | Ремонт футляра на надземном газопроводе | футляр | 1649 | 1979 | 2143 | 2474 | 962 | 1154 | 1251 | 1442
5.3.42. | Ремонт футляра на подземном газопроводе при асфальтобетон- | футляр | 8095 | 9713 | 10523 | 12143 | 4720 | 5663 | 6136 | 7080
ном покрытии
5.3.43. | Ремонт футляра на подземном газопроводе без покрытия | футляр | 3426 | 4112 | 4455 | 5140 | 1996 | 2396 | 2595 | 2994
5.3.44. | Заделка концов футляра | футляр | 723 | 868 | 940 | 1085 | 421 | 506 | 548 | 632
5.3.45.1. | Замена футляра на подземном газопроводе с заливкой битумом
| концов футляра при диаметре до 200 мм | футляр | 10724 | 12869 | 13942 | 16086 | 6260 | 7512 | 8139 | 9390
5.3.45.2. | св. 200 мм | футляр | 14298 | 17158 | 18588 | 21448 | 8339 | 10007 | 10841 | 12509
5.3.46. | Замена вертикального футляра на надземном газопроводе с | футляр | 3857 | 4629 | 5014 | 5786 | 2249 | 2698 | 2924 | 3373
заливкой битумом верхнего конца футляра
5.3.47. | Пуск газа в газопроводы наружных сетей после выполнения | пуск | 6157 | 7389 | 8004 | 9236 | 3594 | 4313 | 4673 | 5391
ремонтных работ при длине газопровода до 50 м и диаметре
50-100 м
(На каждые дополнительные 10 м длины в пунктах 5.3.47. и
5.3.48. применять коэффициент 0,2
5.3.48. | Пуск газа в газопроводы наружных сетей после выполнения | пуск | 7776 | 9331 | 10109 | 11664 | 4533 | 5439 | 5893 | 6799
ремонтных работ при длине газопровода до 50 м и диаметре
101-200 мм
(При диаметре газопровода св.200 мм длиной до 50 м на каж-
дые 100 мм наружного диаметра применять коэф. 1,25)
5.3.49. | Проверка на прочность и герметичность газопроводов-вводов | проверка | 7163 | 8596 | 9312 | 10745 | 4178 | 5014 | 5432 | 6267
при длине до 20 м (два ввода) и диаметре до 100 мм
(На каждые дополнительные 10 м длины в пунктах 5.3.49 и
5.3.50 применять коэф. 0,25)
5.3.50. | Проверка на прочность и герметичность газопроводов-вводов | проверка | 7811 | 9373 | 10155 | 11717 | 4556 | 5467 | 5922 | 6834
при длине до 20 м (два ввода) и диаметре 101-200 мм
5.3.51.1. | Проверка герметичности подземного газопровода опрессовкой
| при диаметре до 100 мм | 100 м | 5060 | 6071 | 6577 | 7590 | 2950 | 3540 | 3834 | 4424
5.3.51.2. | 101-300 мм | 100 м | 6066 | 7279 | 7886 | 9099 | 3537 | 4244 | 4598 | 5306
5.3.51.3. | св.300 мм | 100 м | 7613 | 9136 | 9897 | 11420 | 4442 | 5331 | 5775 | 6664
5.3.52.1. | Продувка наружного газопровода при диаметре газопровода
| до 100 мм | 100 м | 144 | 173 | 187 | 216 | 79 | 95 | 103 | 119
5.3.52.2. | 101-300 мм | 100 м | 291 | 349 | 379 | 437 | 171 | 205 | 222 | 257
5.3.52.3. | 301-500 мм | 100 м | 433 | 519 | 563 | 650 | 251 | 301 | 326 | 378
5.3.52.4. | св. 500 мм | 100 м | 652 | 782 | 848 | 978 | 380 | 456 | 493 | 569
5.3.53. | Ремонт опор под надземный газопровод | опора | 1445 | 1733 | 1878 | 2167 | 845 | 1014 | 1098 | 1267
(При работе на высоте с приставной лестницы примен. коэф.1,2)
5.3.54. | То же, со сваркой | опора | 2447 | 2936 | 3181 | 3670 | 1430 | 1716 | 1859 | 2145
5.3.55. | Бетонирование опор под надземный газопровод | опора | 1506 | 1808 | 1958 | 2259 | 880 | 1057 | 1144 | 1320
5.3.56. | Пристрелка кронштейнов для фасадных газопроводов | кронштейн | 300 | 361 | 390 | 451 | 174 | 209 | 226 | 262
5.3.57. | Понижение давления в газопроводе на период ремонтных | откл.устр-во | 1088 | 1306 | 1414 | 1632 | 634 | 761 | 824 | 951
| работ (На каждое последующее ГРП применять коэф. 0,5) | в ГРП
5.3.58. | Отключение фасадного участка газопровода (С установкой | отключение | 362 | 434 | 470 | 543 | 209 | 250 | 271 | 313
заглушки применять коэф. 3,0)
5.3.59. | Отключение подземного тупикового газопровода при | отключение | 362 | 434 | 470 | 543 | 209 | 250 | 271 | 313
наличии гидрозатвора
5.3.60.1. | Отключение подземного тупикового газопровода при
наличии задвижки с установкой заглушки при диаметре
| задвижки до 100 мм | задвижка | 1445 | 1733 | 1878 | 2167 | 845 | 1014 | 1098 | 1267
5.3.60.2. | св. 100 мм | задвижка | 3133 | 3760 | 4073 | 4700 | 1830 | 2197 | 2380 | 2746
5.3.61.1. | Отключение подземного закольцованного газопровода при
| диаметре задвижки до 100 мм | задвижка | 3133 | 3760 | 4073 | 4700 | 1830 | 2197 | 2380 | 2746
5.3.61.2. | св. 100 мм | заглушка | 5060 | 6071 | 6577 | 7590 | 2950 | 3540 | 3834 | 4424
5.3.62. | Установка или снятие заглушки на газопроводе - вводе | заглушка | 540 | 649 | 702 | 810 | 319 | 383 | 415 | 479
5.3.63. | Установка или снятие заглушки в колодце | заглушка | 1757 | 2109 | 2285 | 2637 | 1024 | 1229 | 1332 | 1536
5.3.64. | Сверление отверстия в крышках газовых колодцев | крышка | 300 | 361 | 390 | 451 | 174 | 209 | 226 | 262
5.3.65. | Сверление отверстия на защитном футляре газопровода-ввода | футляр | 249 | 299 | 324 | 374 | 148 | 177 | 193 | 222
5.3.66. | Оповещение потребителей об отключении газа на период | ввод | 1004 | 1206 | 1306 | 1507 | 584 | 701 | 759 | 876
ремонтных работ (до 5 домов на вводе)
5.3.67. | Оповещение потребителей об отключении газа на период | ввод | 2009 | 2410 | 2612 | 3013 | 1172 | 1407 | 1524 | 1758
ремонтных работ (6-15 домов на вводе)
5.3.68. | Оповещение потребителей об отключении газа на период | ввод | 4019 | 4823 | 5224 | 6029 | 2344 | 2812 | 3047 | 3516
ремонтных работ (св. 15 домов на вводе)
5.3.69. | Восстановление вручную поврежденных мест защитного покрытия газопровода полимерно-битумной лентой типа Литкор (без приготовления праймера) диаметром до 159мм. | м2 поверхн. г/да | 6961 | 8353 | 9049 | 10441 | 5435 | 6522 | 7065 | 8153
| Диаметром свыше 159мм. | м2 поверхн. г/да | 8698 | 10437 | 11307 | 13047 | 6788 | 8146 | 8824 | 10182
5.3.70. | Приготовление битумного праймера | 10 кг. | 1978 | 2373 | 2571 | 2966 | 1799 | 2159 | 2339 | 2699
5.3.71.1. | Установка и снятие передавливателей для отключения газопроводов из полиэтиленовых труб при размере седелок 63 x 32 мм | узел | 2803 | 3363 | 3643 | 4204 | 2186 | 2623 | 2842 | 3279
5.3.71.2. | 63 x 63 мм | узел | 4203 | 5044 | 5464 | 6305 | 3280 | 3936 | 4265 | 4921
5.3.71.3. | 110 x 32 мм, 110 x 63 мм | узел | 4203 | 5044 | 5464 | 6305 | 3280 | 3936 | 4265 | 4921
5.3.72.1. | Перекрытие полиэтиленовой трубы с помощью системы "POLYSTOPP" диаметр труб Диаметром до 63мм. | узел | 10649 | 12779 | 13844 | 15974 | 9081 | 10897 | 11806 | 13623
5.3.72.2. | Диаметром до 110мм. | узел | 12319 | 14782 | 16014 | 18479 | 10509 | 12611 | 13662 | 15764
5.3.72.3. | Диаметром до 160мм. | узел | 14198 | 17038 | 18458 | 21298 | 12107 | 14529 | 15739 | 18161
Примечание : При ремонте трасс полиэтиленовых газопроводов, арматуры и сооружений применяются цены настоящего
прейскуранта по следующим пунктам : 5.3.2, 5.3.9-5.3.10, 5.3.13.-5.3.20., 5.3.27.-5.3.40, 5.3.42-5.3.45,
5.3.47-5.3.52, 5.3.57, 5.3.59-5.3.64, 5.3.66-5.3.68
Глава 4. Диагностика технического состояния подземных газопроводов
№№ | Наименование работ и газового оборудования | Ед.изм. | Договорная цена
п.п. |  |  | Для организаций (с учетом НДС) |  |  |  | Для населения (с учетом НДС)
С учетом отдаленности в сельской местности
|  |  | < 5 км. | 5-10 км. | 11-20 км. | > 20 км. | < 5 км. | 5-10 км. | 11-20 км. | > 20 км.
1 | 2 | 3 | 4 | 5 | 6 | 7 | 8 | 9 | 10 | 11
5.4.1. | Анализ технической документации и разработка программы | программа | 14753 | 17704 | 19180 | 22130 | 13209 | 15850 | 17171 | 19813
диагностики
5.4.2. | Проверка герметичности газопровода | км | 11930 | 14316 | 15508 | 17895 | 7104 | 8524 | 9235 | 10656
5.4.3. | Проверка эффективности работы ЭХЗ | км | 2982 | 3579 | 3877 | 4473 | 1775 | 2130 | 2308 | 2663
5.4.4. | Проверка состояния изоляции на контакт с грунтом | км | 11930 | 14316 | 15508 | 17895 | 7104 | 8524 | 9235 | 10656
аппаратурой С-Scan или «АНПИ»
5.4.5. | Уточнение точечных мест повреждения изоляции аппаратурой | км | 5965 | 7158 | 7755 | 8948 | 3551 | 4262 | 4617 | 5328
АНПИ
5.4.6. | Оценка состояния металла газопровода. Выявление участков | км | 2982 | 3579 | 3877 | 4473 | 1775 | 2130 | 2308 | 2663
с аномалией труб
5.4.7. | Определение мест контрольных шурфов | км | 2982 | 3579 | 3877 | 4473 | 1775 | 2130 | 2308 | 2663
5.4.8. | Подготовка и закрытие шурфов | шурф | 43887 | 52665 | 57053 | 65831 | 26133 | 31360 | 33974 | 39200
5.4.9. | Измерение свойств и внешнего вида изоляционного покрытия | км | 5965 | 7158 | 7755 | 8948 | 3551 | 4262 | 4617 | 5328
5.4.10. | Проверка защитного поляризационного потенциала в шурфах | км | 1493 | 1791 | 1940 | 2239 | 888 | 1065 | 1154 | 1332
5.4.11. | Определение геометрических параметров трубы в шурфах | км | 2982 | 3579 | 3877 | 4473 | 1775 | 2130 | 2308 | 2663
5.4.12. | Определение состояния поверхности металла трубы | км | 2982 | 3579 | 3877 | 4473 | 1775 | 2130 | 2308 | 2663
5.4.13. | Проведение замеров и расчета напряженно-деформированного | км | 29825 | 35790 | 38772 | 44737 | 17759 | 21311 | 23087 | 26639
состояния трубы (замер и расчет ударной вязкости металла
труб)
5.4.14. | Расчет остаточного ресурса металла труб | км | 29561 | 35472 | 38429 | 44341 | 17600 | 21120 | 22879 | 26399
5.4.15. | Разработка рекомендаций по безопасной эксплуатации газопро- | отчет | 36886 | 44263 | 47952 | 55329 | 21963 | 26357 | 28552 | 32945
вода на весь срок продления жизненного цикла или обоснование
необходимости его замены, составление отчета
5.4.16. | Подготовка проектной, исполнительной, эксплуатационной документации. Оформление фактической схемы наружного газопровода | объект | 2378 | 2854 | 3091 | 3567 | 2393 | 2871 | 3110 | 3589
5.4.17. | Измерения геометрических параметров, механических свойств и электрических характеристик при шурфовом диагностировании газопроводов диаметром до 150мм | 1 шурф | 2837 | 3404 | 3688 | 4255 | 1690 | 2028 | 2197 | 2534
5.4.18. | Измерения геометрических параметров, механических свойств и электрических характеристик при шурфовом диагностировании газопроводов диаметром свыше 150мм | 1 шурф | 2968 | 3562 | 3859 | 4453 | 1767 | 2120 | 2297 | 2650

## Раздел 6
Прейскурант на оказание услуг филиала ООО "Газпром газораспределение Волгоград" в г. Волгоград (а также на територии Городищенского (п. Радужный) и Светлоярского районов) на 2026 г.
РАЗДЕЛ 6. ЭЛЕКТРОХИМИЧЕСКАЯ ЗАЩИТА ГАЗОПРОВОДОВ ОТ КОРРОЗИИ
Глава 1. Установка (монтаж), пуск и наладка средств защиты
№№ | Наименование работ и газового оборудования | Ед.изм. | Договорная цена
п.п. |  |  | Для организаций (с учетом НДС) |  |  |  | Для населения (с учетом НДС)
С учетом отдаленности в сельской местности
|  |  | < 5 км. | 5-10 км. | 11-20 км. | > 20 км. | < 5 км. | 5-10 км. | 11-20 км. | > 20 км.
1 | 2 | 3 | 4 | 5 | 6 | 7 | 8 | 9 | 10 | 11
6.1.1. | Установка опытной автоматической катодной станции на | станция | 28069 | 33683 | 36490 | 42104 | 16490 | 19788 | 21437 | 24735
сложных электронных схемах с применением передвижной
лаборатории ПЗЛК при забивке металлических электродов до 10
6.1.2. | То же, при забивке металлических электродов от 11 до 15 | станция | 32386 | 38863 | 42102 | 48580 | 19022 | 22827 | 24728 | 28533
6.1.3. | То же, при забивке металлических электродов от 16 до 20 | станция | 37783 | 45339 | 49118 | 56675 | 22196 | 26635 | 28855 | 33295
6.1.4. | То же, при забивке металлических электродов от 21 до 25 | станция | 43182 | 51818 | 56137 | 64773 | 25365 | 30438 | 32974 | 38048
6.1.5. | То же, при забивке металлических электродов от 26 до 30 | станция | 48579 | 58294 | 63153 | 72868 | 28536 | 34244 | 37097 | 42805
(При забивке сверх 30 электродов на каждый последующий
электрод применяется коэф. 0,02; составом работ предусмотрено измерение разности потенциалов в одной точке при включенной и выключенной
ПЗЛК, при большом количестве измерений в пунктах 6.1.1-6.1.5 применять цену по п. 6.1.3)
6.1.6. | Установка опытного усиленного дренажа с применением ПЗЛК | дренаж | 3170 | 3804 | 4121 | 4755 | 1860 | 2232 | 2418 | 2790
6.1.7. | Монтаж и установка поляризованного дренажа | дренаж | 13938 | 16726 | 18119 | 20907 | 8187 | 9824 | 10643 | 12280
6.1.8. | То же, усиленного электродренажа | дренаж | 17032 | 20439 | 22142 | 25548 | 10000 | 12001 | 13000 | 15000
6.1.9. | Установка катодной станции на постаменте | станция | 11780 | 14136 | 15313 | 17669 | 6918 | 8302 | 8994 | 10378
6.1.10. | То же, на кирпичной стене | станция | 15913 | 19095 | 20687 | 23870 | 9347 | 11216 | 12152 | 14021
6.1.11. | Установка и наладка протекторной защиты | протект. гр. | 11277 | 13532 | 14660 | 16915 | 6624 | 7949 | 8611 | 9937
6.1.11.1 | Установка протекторной защиты | протект. гр. | 9474 | 11369 | 12316 | 14211 | 5563 | 6676 | 7232 | 8345
6.1.11.2 | Наладка протекторной защиты | протект. гр. | 1805 | 2166 | 2347 | 2709 | 1058 | 1269 | 1375 | 1586
6.1.12. | Установка электроперемычки на подземном трубопроводе | перемычка | 3634 | 4361 | 4724 | 5451 | 2134 | 2561 | 2774 | 3201
6.1.13. | Установка медно-сульфатного электрода длительного | МЭД | 2505 | 3006 | 3257 | 3758 | 1472 | 1766 | 1913 | 2208
действия
6.1.14. | Монтаж и установка универсального блока совместной | блок | 7984 | 9581 | 10380 | 11977 | 4691 | 5630 | 6098 | 7037
защиты УБСЗ
6.1.15. | Установка контактного устройства на анодном заземлении в | контактное | 6679 | 8015 | 8683 | 10019 | 3926 | 4711 | 5103 | 5889
| колодце | устройство
6.1.16. | Установка контактного устройства на анодном заземлении в | устройство | 4511 | 5413 | 5865 | 6767 | 2650 | 3180 | 3445 | 3976
ковере
6.1.17. | Установка муфты на кабеле | муфта | 3759 | 4511 | 4886 | 5638 | 2207 | 2648 | 2869 | 3310
6.1.18. | Пооперационный контроль при строительстве средств защиты | ЭЗУ | 8445 | 10134 | 10979 | 12668 | 4964 | 5957 | 6453 | 7446
от электрохимической коррозии
(При повторном вызове применять коэф.0,8)
6.1.19. | Наладка катодных преобразователей на месте установки | станция | 6535 | 7842 | 8496 | 9803 | 3835 | 4602 | 4986 | 5753
6.1.20. | Наладка дренажной защиты на месте установки станции | станция | 5911 | 7092 | 7684 | 8867 | 3472 | 4167 | 4514 | 5209
6.1.21. | Пуск и наладка универсального блока совместной защиты | блок | 4043 | 4851 | 5256 | 6064 | 2376 | 2852 | 3088 | 3564
на месте установки
6.1.22. | Приемка в эксплуатацию шунтирующих перемычек | перемычка | 638 | 766 | 830 | 957 | 296 | 356 | 385 | 444
6.1.23. | Прием в эксплуатацию КИП | КИП | 2234 | 2681 | 2905 | 3351 | 1159 | 1390 | 1506 | 1739
6.1.24. | Прием в эксплуатацию электрохимических устройств | устройство | 12765 | 15319 | 16595 | 19148 | 6619 | 7942 | 8605 | 9928
6.1.25. | Приемка в эксплуатацию изолирующих фланцевых соединений | фланец | 4597 | 5515 | 5975 | 6895 | 2379 | 2855 | 3092 | 3569
6.1.26. | Проверка, регулировка и испытание под максимальной | ЭЗУ | 2491 | 2989 | 3237 | 3736 | 1461 | 1753 | 1899 | 2192
нагрузкой ЭЗУ в течении 6 часов на поляризованном дренаже
(На каждые последующие 6 часов в пунктах 6.1.26-6.1.29
применять коэф. 0,7)
6.1.27. | Проверка, регулировка и испытание под максимальной | ЭЗУ | 6490 | 7787 | 8437 | 9734 | 3813 | 4576 | 4957 | 5720
нагрузкой ЭЗУ в течении 6 часов на усиленном дренаже
6.1.28. | Проверка, регулировка и испытание под максимальной | ЭЗУ | 7713 | 9256 | 10027 | 11570 | 4533 | 5439 | 5893 | 6799
нагрузкой станции катодной защиты с управляемыми
выпрямителями
6.1.29. | То же, с неуправляемыми выпрямителями | ЭЗУ | 3861 | 4633 | 5020 | 5792 | 2266 | 2720 | 2946 | 3400
6.1.30. | Присоединение потенциалоуравнивающих электроперемычек | перемычка | 4027 | 4832 | 5235 | 6041 | 2367 | 2840 | 3077 | 3550
6.1.31. | Присоединение потенциалоуравнивающих электроперемычек | перемычка | 9292 | 11151 | 12080 | 13939 | 5459 | 6551 | 7097 | 8189
6.1.32. | Предустановочный контроль оборудования преобразователей | блок ЭЗУ | 6656 | 7987 | 8654 | 9985 | 3904 | 4685 | 5075 | 5856
поляризованного дренажа и блока совместной защиты
6.1.33. | Предустановочный контроль оборудования преобразователей | блок ЭЗУ | 23990 | 28788 | 31187 | 35986 | 14092 | 16910 | 18319 | 21138
дренажной установки на сложных электронных схемах
6.1.34. | Предустановочный контроль оборудования преобразователей | блок ЭЗУ | 10642 | 12770 | 13834 | 15963 | 6251 | 7501 | 8126 | 9377
катодной установки на сложных электронных схемах
6.1.35. | Предустановочный контроль оборудования преобразователей | блок ЭЗУ | 7984 | 9581 | 10380 | 11977 | 4691 | 5630 | 6098 | 7037
неавтоматической катодной станции
6.1.36. | То же, протекторной защиты | протект. гр. | 5012 | 6014 | 6516 | 7518 | 2945 | 3535 | 3829 | 4418
6.1.37. | То же, анодных заземлителей | заземлитель | 3759 | 4511 | 4886 | 5638 | 2207 | 2648 | 2869 | 3310
6.1.38. | Испытание изоляции электрических кабелей | присоед-ние | 3833 | 4600 | 4983 | 5750 | 2249 | 2698 | 2924 | 3373
6.1.39. | Монтаж анодного горизонтального заземлителя из чугунных | электрод | 9047 | 10857 | 11761 | 13570 | 5316 | 6379 | 6911 | 7975
труб при длине электродов и труб до 3-х метров
(На каждый последующий электрод в пунктах 6.1.39-6.1.40
применять к цене коэф. 0,4)
6.1.40. | Монтаж анодного горизонтального заземлителя из чугунных | электрод | 10511 | 12614 | 13664 | 15767 | 6175 | 7409 | 8027 | 9262
труб при длине электродов и труб до 6 метров
6.1.41. | Монтаж анодного вертикального заземлителя из чугунных | электрод | 13570 | 16284 | 17641 | 20356 | 7972 | 9566 | 10363 | 11958
труб при длине электродов и труб до 3-х метров
(На каждый последующий электрод в пунктах 6.1.41-6.1.44
применять к цене коэф. 0,3)
6.1.42. | Монтаж анодного вертикального заземлителя из чугунных | электрод | 15808 | 18969 | 20550 | 23712 | 9285 | 11141 | 12071 | 13927
труб при длине электродов и труб до 6 метров
6.1.43. | Монтаж анодного вертикального заземлителя из чугунных | электрод | 25091 | 30109 | 32619 | 37638 | 14736 | 17683 | 19156 | 22103
труб при длине электродов до 6 м и труб до 3 метров
6.1.44. | Монтаж анодного вертикального заземлителя из чугунных | электрод | 30467 | 36560 | 39607 | 45701 | 17898 | 21477 | 23267 | 26847
труб при длине электродов до 12 м и труб до 6 метров
6.1.45. | Монтаж глубинного анодного вертикального заземлителя | электрод | 43907 | 52688 | 57079 | 65861 | 25789 | 30947 | 33526 | 38684
из чугунных труб при длине электродов до 24 м и труб до 6 м
6.1.46. | Монтаж глубинного анодного вертикального заземлителя | электрод | 63194 | 75833 | 82153 | 94792 | 37122 | 44547 | 48260 | 55684
при длине электродов до 36 м и труб до 6 м
6.1.47. | Монтаж глубинного анодного вертикального заземлителя | электрод | 91005 | 109206 | 118306 | 136508 | 53454 | 64145 | 69490 | 80181
при длине электродов до 48 м и труб до 6 м
6.1.48. | Монтаж анодного горизонтального заземлителя из углеграфи- | электрод | 8116 | 9738 | 10550 | 12174 | 4764 | 5718 | 6193 | 7147
товых электродов при длине электродов и труб до 3-х м
(На каждый последующий электрод в пунктах 6.1.48-6.1.49
применять к цене коэф.0,4)
6.1.49. | То же, при длине электродов и труб до 6 метров | электрод | 9312 | 11175 | 12105 | 13968 | 5467 | 6560 | 7108 | 8201
6.1.50. | Монтаж анодного вертикального заземлителя из углеграфитовых | электрод | 12240 | 14688 | 15912 | 18360 | 7190 | 8629 | 9347 | 10786
труб при длине электродов и труб до 3-х метров
(На каждый последующий электрод в пунктах 6.1.50-6.1.53
применять к цене коэф.0,3)
6.1.51. | То же, при длине труб при длине электродов и труб до 6 метров | электрод | 14237 | 17084 | 18508 | 21355 | 8363 | 10036 | 10871 | 12544
6.1.52. | То же, при длине электродов до 6 м и длине труб до 3 м | электрод | 22617 | 27141 | 29403 | 33927 | 13284 | 15940 | 17269 | 19925
6.1.53. | То же, при длине электродов до 12 м и длине труб до 6 м | электрод | 27407 | 32888 | 35629 | 41111 | 16098 | 19317 | 20927 | 24146
6.1.54. | Монтаж горизонтального анодного зазамлителя из профильной | электрод | 8436 | 10123 | 10966 | 12654 | 4953 | 5944 | 6439 | 7430
стали, водогазопроводных труб и железнодорожных рельсов
при длине до 6 м
(На каждый последующий электрод применять коэф.0,3)
6.1.55. | Монтаж анодного вертикального заземлителя из железокрем- | электрод | 22553 | 27064 | 29319 | 33830 | 13160 | 15791 | 17107 | 19740
ниевых электродов при длине электродов до 7 м
(На каждый последующий электрод применять коэф.0,3)
6.1.56. | То же, при длине электродов до 14 м | электрод | 30072 | 36086 | 39094 | 45108 | 17545 | 21054 | 22809 | 26318
6.1.57. | Монтаж контрольно-измерительного пункта на трубопроводе без | КИП | 7590 | 9107 | 9867 | 11385 | 4426 | 5312 | 5754 | 6640
электрода сравнения
6.1.58. | То же, с электродом сравнения длительного действия | КИП | 10064 | 12077 | 13083 | 15096 | 5872 | 7047 | 7634 | 8808
6.1.59. | Устройство защитного вертикального заземления | заземление | 1461 | 1753 | 1899 | 2192 | 857 | 1028 | 1115 | 1286
6.1.60. | Прокладка дренажного кабеля в траншее(без стоимости кабеля) | 100 м | 23182 | 27818 | 30136 | 34773 | 13519 | 16223 | 17576 | 20279
6.1.61. | Прокладка кабеля питания в траншеях | 100 м | 17542 | 21051 | 22805 | 26314 | 10232 | 12278 | 13301 | 15348
6.1.62. | Прокладка кабеля в стальной трубе по стенам или опорам | 100 м | 12530 | 15036 | 16289 | 18795 | 7308 | 8770 | 9501 | 10963
6.1.63. | Прокладка провода в стальной трубе по стенам или опорам | 100 м | 7519 | 9023 | 9775 | 11279 | 4384 | 5261 | 5699 | 6576
6.1.64. | Подвеска кабеля между опорами | 100 м | 4154 | 4986 | 5401 | 6232 | 3656 | 4387 | 4753 | 5484
6.1.65. | Подключение кабеля к трубопроводу в колодце (ковере) | подключение | 8672 | 10406 | 11273 | 13007 | 5062 | 6074 | 6580 | 7593
6.1.66. | Подключение кабеля к трубопроводу в грунте | подключение | 6195 | 7435 | 8054 | 9293 | 3614 | 4337 | 4699 | 5422
6.1.67. | Подключение кабеля к рельсам трамвая в колодце (ковере) | подключение | 9887 | 11864 | 12853 | 14830 | 5768 | 6921 | 7498 | 8652
6.1.68. | Подключение кабеля к рельсам трамвая в грунте | подключение | 7278 | 8734 | 9461 | 10917 | 4246 | 5095 | 5520 | 6370
6.1.69. | Монтаж узла учета электроэнергии | узел | 1643 | 1971 | 2136 | 2465 | 956 | 1147 | 1243 | 1435
6.1.70. | Монтаж опоры воздушной линии | опора | 9311 | 11173 | 12104 | 13967 | 5429 | 6515 | 7058 | 8144
6.1.71. | Установка опознавательных знаков | знак | 1628 | 1954 | 2116 | 2443 | 951 | 1141 | 1237 | 1427
6.1.72. | То же, с опорным столбиком | знак | 2505 | 3006 | 3257 | 3758 | 1461 | 1753 | 1899 | 2192
6.1.73. | Монтаж и установка катодных станций (до 100 кг) | шт | 8741 | 10489 | 11363 | 13113 | 5100 | 6120 | 6630 | 7650
6.1.74. | Монтаж и установка станции (более 100 кг) | шт | 10233 | 12279 | 13302 | 15350 | 5968 | 7161 | 7759 | 8952
6.1.75. | Ремонт кроссовок /жгутов/ | 1 провод | 909 | 1091 | 1183 | 1364 | 535 | 642 | 696 | 803
6.1.76. | Отбор грунта с глубины 1,2 м для определения его коррозийной агрессивности в лабораторных условиях | отбор | 4654 | 5584 | 6050 | 6981 | 2356 | 2828 | 3063 | 3535
6.1.77. | Прокладка кабеля в трубе (футляре) | 100м | 20048 | 24057 | 26061 | 30072 | 11694 | 14033 | 15203 | 17541
6.1.78. | Прокладка кабеля на троссовой подвеске | 100м | 20048 | 24057 | 26061 | 30072 | 11694 | 14033 | 15203 | 17541
6.1.79. | Замена проводов в трубостойке (3-х проводов) | 100м | 97738 | 117286 | 127060 | 146608 | 57014 | 68417 | 74118 | 85521
6.1.81. | Сухая разделка кабеля | шт | 2505 | 3006 | 3257 | 3758 | 1461 | 1753 | 1899 | 2192
6.1.82. | Установка, монтаж контура защитного заземления 50*50*5 | 10 заземлителей | 11277 | 13532 | 14660 | 16915 | 6581 | 7898 | 8556 | 9872
6.1.83. | Установка траверс на опоре | 1 установка | 1253 | 1503 | 1628 | 1879 | 732 | 878 | 952 | 1098
6.1.84. | Бурение скважин без отбора керна буровыми установками УРБ-3АМ, диаметр бурения св. 200 до 250 мм, интервал глубины до 50 м | 1 м бурения | 1913 | 2296 | 2487 | 2869 | 1119 | 1343 | 1455 | 1679
6.1.85. | Измерение сопротивлений изоляции мегаомметром обмоток машин и аппаратов | измерение | 122 | 146 | 159 | 184 | 76 | 92 | 99 | 115
6.1.86. | Проверка наличия цепи между заземлителем и заземляющим элементом | точка | 201 | 242 | 262 | 302 | 118 | 142 | 153 | 177
6.1.87. | Измерение сопротивления цепи "фаза-ноль" | пункт измерения | 1253 | 1503 | 1628 | 1879 | 732 | 878 | 952 | 1098
6.1.88. | Установка заземлителя горизонтального из глухой стали, Д-12мм | 1м | 175 | 211 | 227 | 263 | 102 | 123 | 132 | 153
6.1.89. | Установка заземлителя горизонтального из полосовой стали, сечение 160мм2 | 1м | 153 | 184 | 199 | 231 | 84 | 101 | 110 | 127
6.1.90. | Установка проводника заземмляющего открыто по строительным основаниям из: полосовой стали, сечение 100 мм2 | 1м | 300 | 361 | 390 | 451 | 176 | 212 | 229 | 265
6.1.91. | Установка проводника заземляющего открыто по строительным основаниям из: полосовой стали, сечение 160 мм2 | 1м | 300 | 361 | 390 | 451 | 176 | 212 | 229 | 265
6.1.92. | Установка проводника заземляющего открыто по строительным основаниям из: круглой стали, диаметр 8 мм | 1м | 323 | 388 | 420 | 485 | 191 | 229 | 248 | 287
6.1.93. | Установка проводника заземляющего открыто по строительным основаниям из круглой стали, диаметр 12 мм | 1м | 323 | 388 | 420 | 485 | 191 | 229 | 248 | 287
6.1.94. | Установка светильников для ламп накаливания в помещениях с повышенной взрывоопасной средой | шт. | 2744 | 3293 | 3567 | 4117 | 1602 | 1922 | 2083 | 2403
6.1.95. | Прокладка кабеля с креплением накладными скобами | м | 389 | 467 | 506 | 584 | 225 | 270 | 293 | 338
6.1.96. | Установка ящика с установочным выключателем автоматическим или неавтоматическим | шт. | 2505 | 3006 | 3257 | 3758 | 1461 | 1753 | 1899 | 2192
6.1.97. | Установка штепсельной розетки | шт. | 275 | 331 | 358 | 413 | 161 | 193 | 209 | 241
6.1.98. | Установка выключателя | шт. | 855 | 1026 | 1112 | 1283 | 496 | 596 | 646 | 745
6.1.99. | Установка автомата (одно-, двух-, трехполюсный) | шт. | 1253 | 1503 | 1628 | 1879 | 732 | 878 | 952 | 1098
6.1.100. | Зарядка светильника лампами накаливания | шт. | 552 | 662 | 718 | 828 | 319 | 383 | 415 | 479
6.1.101. | Присоединение жил проводов или кабелей к зажимам | шт. | 101 | 121 | 131 | 152 | 58 | 70 | 76 | 88
6.1.102. | Установка металлической конструкции П-образной для крепления кабеля | на 1 м кабеля | 752 | 902 | 977 | 1129 | 439 | 527 | 571 | 659
6.1.103. | Натяжка ВЛ | 1км. | 31431 | 37717 | 40861 | 47147 | 18334 | 22001 | 23834 | 27501
6.1.104. | Замена автоматических устройств | 1шт. | 2907 | 3488 | 3779 | 4361 | 1697 | 2036 | 2206 | 2546
6.1.105. | Монтаж силового трансформатора | 1шт. | 20859 | 25031 | 27117 | 31289 | 12166 | 14599 | 15815 | 18248
6.1.106. | Демонтаж силового трансформатора | 1шт. | 20859 | 25031 | 27117 | 31289 | 12166 | 14599 | 15815 | 18248
6.1.107. | Ремонт соединительной шины на анодном заземлении | 100м | 20130 | 24156 | 26169 | 30195 | 11741 | 14089 | 15263 | 17612
Глава 2. Техническое обслуживание электрозащитных устройств
6.2.1. | Измерение разности потенциалов визуальными приборами. | пункт | 2166 | 2599 | 2816 | 3250 | 1002 | 1203 | 1303 | 1504
| Место измерения : "сооружение-сооружение" | измерения
6.2.2. | Измерение разности потенциалов визуальными приборами. | пункт | 2343 | 2811 | 3046 | 3514 | 1082 | 1297 | 1406 | 1623
| Место измерения : "рельс - земля" | измерения
6.2.3. | Измерение разности потенциалов визуальными приборами. | пункт | 2166 | 2599 | 2816 | 3250 | 1002 | 1203 | 1303 | 1504
| Место измерения стальным или медно-сульфатным электродом: | измерения
"сооружение-земля"
6.2.4.1. | Измерение разности потенциалов самопишущими приборами. | пункт | 5012 | 6014 | 6516 | 7518 | 2321 | 2785 | 3017 | 3482
| Место измерения : "сооружение-земля" при снятии показаний | измерения
в течении 4 часов
6.2.4.2. | 8 часов | пункт измерения | 5414 | 6497 | 7038 | 8122 | 2507 | 3009 | 3259 | 3761
6.2.4.3. | 24 часов | пункт измерения | 7770 | 9324 | 10101 | 11656 | 3593 | 4312 | 4672 | 5390
6.2.5.1. | Измерение разности потенциалов самопишущими приборами. | пункт
| Место измерения : "сооружение-сооружение", "рельс-земля" | измерения | 6141 | 7370 | 7983 | 9212 | 2840 | 3409 | 3692 | 4261
при снятии показаний в течении 4 часов
6.2.5.2. | 8 часов | пункт измерения | 6679 | 8015 | 8683 | 10019 | 3089 | 3707 | 4017 | 4634
6.2.5.3. | 24 часов | пункт измерения | 8849 | 10619 | 11503 | 13273 | 4093 | 4911 | 5320 | 6139
6.2.6. | Измерение разности потенциалов методом выносного электрода | 100 м | 2379 | 2855 | 3092 | 3569 | 1100 | 1320 | 1431 | 1651
до 0,5 км подземного сооружения
6.2.7. | То же, при длине подземного сооружения св. 0,5 км | 100 м | 3759 | 4511 | 4886 | 5638 | 1740 | 2088 | 2261 | 2610
6.2.8. | Измерение разности потенциалов визуальными приборами | пункт | 3610 | 4332 | 4692 | 5415 | 1671 | 2005 | 2173 | 2506
| между протектором и землей или в цепи протектора | измерения
6.2.9. | Измерение сопротивления визуальными приборами между | измерения | 1805 | 2166 | 2347 | 2709 | 836 | 1003 | 1088 | 1255
протектором и газопроводом
6.2.10. | Измерение сопротивления дренажной цепи катодной защиты | установка | 3884 | 4661 | 5049 | 5826 | 1799 | 2159 | 2339 | 2699
6.2.11. | Измерение сопротивления рельсового стыка при помощи | стык | 700 | 840 | 909 | 1050 | 322 | 387 | 419 | 484
стыкомера
6.2.12. | То же, при помощи двух милливольтметров | стык | 1191 | 1429 | 1549 | 1787 | 552 | 662 | 718 | 828
6.2.13. | Измерение удельного электрического сопротивления грунта | пункт | 1253 | 1503 | 1628 | 1879 | 580 | 696 | 754 | 870
| при расстоянии между точками до 200 м | измерения
6.2.14. | Измерение удельного электрического сопротивления грунта | пункт | 1628 | 1954 | 2116 | 2443 | 755 | 906 | 981 | 1133
| при расстоянии между точками от 200 м до 500 м | измерения
6.2.15. | Измерение сопротивления растеканию тока заземляющих | пункт | 1406 | 1688 | 1827 | 2109 | 652 | 782 | 848 | 978
| устройств или анодного заземления | измерения
6.2.16. | Измерение продольного и поперечного градиента потенциала | пункт измерения | 2708 | 3249 | 3520 | 4061 | 1252 | 1502 | 1627 | 1877
6.2.17. | Измерение поляризационного потенциала с накопительным | КИП | 2673 | 3208 | 3475 | 4010 | 1238 | 1485 | 1609 | 1858
конденсатором на КИП, оборудованных МЭСД АКХ
6.2.18. | То же, не оборудованных МЭСД АКХ | КИП | 3833 | 4600 | 4983 | 5750 | 1775 | 2130 | 2308 | 2663
6.2.19. | Определение опасного действия переменного тока | пункт измерения | 2944 | 3534 | 3828 | 4417 | 1361 | 1633 | 1770 | 2042
6.2.20. | Определение полярности омического падения потенциала | пункт | 4725 | 5669 | 6141 | 7086 | 3780 | 4535 | 4914 | 5669
| между сооружением и вспомогательным электродом сравнения | измерения
6.2.21. | Определение наличия блуждающих токов в земле при | пункт | 5763 | 6915 | 7492 | 8644 | 2666 | 3199 | 3466 | 3999
| измерении "земля-земля" | измерения
6.2.22. | Определение наличия блуждающих токов в земле при | пункт | 2708 | 3249 | 3520 | 4061 | 1252 | 1502 | 1627 | 1877
| измерении "земля-металлическое сооружение" | измерения
6.2.23. | Определение коррозионной агрессивности грунта по плотности | пункт | 2420 | 2904 | 3146 | 3630 | 1121 | 1345 | 1458 | 1682
| катодного тока | измерения
6.2.24. | Определение коррозионной агрессивности грунта по удельному | пункт | 5071 | 6085 | 6593 | 7607 | 2345 | 2814 | 3048 | 3517
| электрическому сопротивлению в лабораторных условиях | измерения
6.2.25. | Определение величины и направления тока в трубопроводе | измерение | 4788 | 5746 | 6225 | 7183 | 2213 | 2655 | 2878 | 3320
6.2.26. | Проверка исправности изолирующего фланцевого (муфтового) | фланец | 1378 | 1653 | 1791 | 2067 | 640 | 769 | 832 | 961
соединения на вводах газопровода с выдачей заключения
6.2.27. | Проверка исправности электроперемычек с выдачей заключения | перемычка | 2004 | 2404 | 2604 | 3006 | 929 | 1115 | 1208 | 1394
6.2.28. | Проверка исправности контрольно-измерительных пунктов, | КИП | 4012 | 4814 | 5216 | 6019 | 1857 | 2228 | 2414 | 2785
оборудованных медно-сульфатнм электродом длительного
действия
6.2.29. | Технический осмотр протекторной защиты при измерении | протекторн. | 7043 | 8452 | 9156 | 10566 | 3255 | 3906 | 4231 | 4883
| стальным электродом сравнения | защита
6.2.30. | Технический осмотр протекторной защиты при измерении | защита | 6316 | 7579 | 8212 | 9475 | 2922 | 3507 | 3800 | 4384
медно-сульфатным электродом сравнения
6.2.31. | Технический осмотр автоматической станции катодной защиты | станция | 4108 | 4930 | 5341 | 6163 | 1900 | 2280 | 2471 | 2851
на сложных электронных схемах
(В состав работ включено измерение разности потенциалов
"сооружение-земля" в точке дренирования, при большем
количестве измерений в пп. 6.2.31-6.2.33 использовать цены
п.6.2.3.)
6.2.32. | Технический осмотр автоматической станции катодной защиты | станция | 3647 | 4376 | 4741 | 5472 | 1688 | 2026 | 2193 | 2531
на электронных схемах средней сложности
6.2.33. | Технический осмотр неавтоматической станции катодной | станция | 3435 | 4122 | 4465 | 5152 | 1587 | 1905 | 2064 | 2381
защиты
6.2.34. | Технический осмотр усиленной дренажной установки на | установка | 4952 | 5943 | 6437 | 7428 | 2287 | 2745 | 2974 | 3431
сложных электронных схемах
6.2.35. | Технический осмотр усиленной дренажной установки на | установка | 4390 | 5268 | 5707 | 6586 | 2035 | 2442 | 2645 | 3053
электронных схемах средней сложности
6.2.36. | Технический осмотр поляризованной дренажной установки | установка | 4137 | 4964 | 5378 | 6205 | 1916 | 2299 | 2491 | 2875
6.2.37. | Технический осмотр блока совместной защиты | блок | 3435 | 4122 | 4465 | 5152 | 1587 | 1905 | 2064 | 2381
6.2.38.1. | Проверка эффективности действия катодной или дренажной
| установки на сложных электронных схемах при измерении | установка | 17691 | 21229 | 22999 | 26537 | 8187 | 9824 | 10643 | 12280
разности потенциалов до 4 пунктов
6.2.38.2. | до 6 пунктов | установка | 26989 | 32386 | 35085 | 40483 | 12486 | 14983 | 16231 | 18729
6.2.38.3. | до 8 пунктов | установка | 35627 | 42753 | 46314 | 53440 | 16481 | 19777 | 21426 | 24722
6.2.38.4. | до 10 пунктов | установка | 43182 | 51818 | 56137 | 64773 | 19978 | 23973 | 25971 | 29966
(При измерении разности потенциалов сверх 10 пунктов на
каждый последующий пункт применять коэф. 0,085)
6.2.39.1. | Проверка эффективности действия катодной или дренажной
| установки на средних электронных схемах при измерении |  | 15699 | 18839 | 20409 | 23549 | 7264 | 8717 | 9444 | 10897
| разности потенциалов до 4 пунктов | установка
6.2.39.2. | до 6 пунктов | установка | 23948 | 28738 | 31133 | 35923 | 11081 | 13297 | 14405 | 16621
6.2.39.3. | до 8 пунктов | установка | 31612 | 37935 | 41096 | 47419 | 14626 | 17552 | 19014 | 21940
6.2.39.4. | до 10 пунктов | установка | 38318 | 45982 | 49813 | 57477 | 17726 | 21271 | 23044 | 26589
(При измерении разности потенциалов сверх 10 пунктов на
каждый последующий пункт применять коэф. 0,085)
6.2.40.1. | Проверка эффективности действия неавтоматической катодной | установка | 14786 | 17742 | 19221 | 22178 | 6840 | 8208 | 8892 | 10260
станции или поляризованной дренажной установки при
измерении разности потенциалов до 4 пунктов
6.2.40.2. | до 6 пунктов | установка | 22553 | 27064 | 29319 | 33830 | 10435 | 12522 | 13566 | 15653
6.2.40.3. | до 8 пунктов | установка | 29773 | 35728 | 38706 | 44660 | 13775 | 16529 | 17907 | 20663
6.2.40.4. | до 10 пунктов | установка | 36089 | 43306 | 46915 | 54134 | 16697 | 20037 | 21707 | 25047
(При измерении разности потенциалов сверх 10 пунктов на
каждый последующий пункт применять коэф. 0,085)
6.2.41. | Периодическая регулировка (наладка) режима работы | установка | 3902 | 4682 | 5072 | 5853 | 1805 | 2166 | 2347 | 2709
автоматической ЭЗУ на сложных электронных схемах
(В состав работ включено измерение разности потенциалов
"сооружение-земля" в точке дренирования, при большем
количестве измерений в пп.6.2.41.-6.2.43 использовать п.6.2.3)
6.2.42. | Периодическая регулировка (наладка) режима работы | установка | 3902 | 4682 | 5072 | 5853 | 1805 | 2166 | 2347 | 2709
автоматической ЭЗУ на электронных схемах средней сложности
6.2.43. | Периодическая регулировка (наладка) режима работы | установка | 3260 | 3912 | 4239 | 4891 | 1507 | 1809 | 1960 | 2261
неавтоматической ЭЗУ
6.2.44. | Проверка, регулировка и испытание под максимальной | дренаж | 2491 | 2989 | 3237 | 3736 | 1151 | 1382 | 1497 | 1727
нагрузкой поляризованного дренажа
6.2.45. | Проверка, регулировка и испытание под максимальной | дренаж | 6122 | 7347 | 7959 | 9184 | 2832 | 3398 | 3682 | 4248
нагрузкой усиленного дренажа с магнитными усилителями
6.2.46. | Проверка, регулировка и испытание под максимальной | дренаж | 5323 | 6388 | 6920 | 7985 | 2463 | 2955 | 3201 | 3694
нагрузкой усиленного дренажа с электронной системой
регулирования
6.2.47. | Проверка, регулировка и испытание под максимальной | установка | 3647 | 4376 | 4741 | 5472 | 1688 | 2026 | 2193 | 2531
нагрузкой станции катодной защиты с неуправляемыми
выпрямителями
6.2.48. | Проверка, регулировка и испытание под максимальной | установка | 7278 | 8734 | 9461 | 10917 | 3369 | 4043 | 4380 | 5053
нагрузкой станции катодной защиты с управляемыми
выпрямителями
6.2.49. | Определение трассы газопровода и сбор данных коррозионного | км | 3792 | 4551 | 4930 | 5689 | 1753 | 2104 | 2279 | 2630
состояния подземного газопровода с помощью передвижной
лаборатории
6.2.50. | Определение опасного влияния постоянного блуждающего тока | пункт измерения | 3884 | 4661 | 5049 | 5826 | 1799 | 2159 | 2339 | 2699
Примечания :1. Техническое обслуживание электрохимзащиты газопроводов от коррозии включает проверку эффективности работы защиты и технический осмотр ЭЗУ
2. Работы по электрохимической защите газопроводов от коррозии выполняет монтер по защите подземных трубопроводов от коррозии.
Глава 3. Текущий и капитальный ремонт
№№ | Наименование работ и газового оборудования | Ед.изм. | Договорная цена
п.п. |  |  | Для организаций (с учетом НДС) |  |  |  | Для населения (с учетом НДС)
С учетом отдаленности в сельской местности
|  |  | < 5 км. | 5-10 км. | 11-20 км. | > 20 км. | < 5 км. | 5-10 км. | 11-20 км. | > 20 км.
1 | 2 | 3 | 4 | 5 | 6 | 7 | 8 | 9 | 10 | 11
6.3.1. | Демонтаж установки усиленного дренажа при массе до 100 кг | ЭЗУ | 3676 | 4411 | 4778 | 5513 | 2141 | 2570 | 2784 | 3212
6.3.2. | Демонтаж установки усиленного дренажа при массе св.100 кг | ЭЗУ | 5249 | 6300 | 6824 | 7875 | 3063 | 3676 | 3982 | 4595
6.3.3. | Демонтаж установки поляризованного дренажа массой до 100кг | ЭЗУ | 2166 | 2599 | 2816 | 3250 | 1263 | 1515 | 1642 | 1895
6.3.4. | Демонтаж установки поляризованного дренажа массой св.100кг | ЭЗУ | 3435 | 4122 | 4465 | 5152 | 2003 | 2403 | 2603 | 3004
6.3.5. | Демонтаж станции катодной защиты при массе до 100 кг | ЭЗУ | 4527 | 5432 | 5885 | 6790 | 2646 | 3175 | 3440 | 3970
6.3.6. | Демонтаж станции катодной защиты при массе св. 100 кг | ЭЗУ | 5997 | 7197 | 7796 | 8996 | 3497 | 4197 | 4546 | 5246
6.3.7. | Внешний осмотр автоматической ЭЗУ с составлением дефектной | ЭЗУ | 1690 | 2028 | 2197 | 2534 | 986 | 1183 | 1282 | 1479
ведомости
6.3.8. | Внешний осмотр неавтоматической ЭЗУ с составлением | ЭЗУ | 1590 | 1908 | 2066 | 2384 | 929 | 1115 | 1208 | 1394
дефектной ведомости
6.3.9.1. | Ремонт электронного (электромагнитного) блока управления | блок | 1266 | 1520 | 1646 | 1899 | 738 | 887 | 960 | 1108
ЭЗУ при количестве заменяемых деталей до 2
6.3.9.2. | до 5 | блок | 2662 | 3194 | 3461 | 3993 | 1552 | 1863 | 2017 | 2328
6.3.9.3. | до 8 | блок | 3991 | 4788 | 5188 | 5986 | 2331 | 2797 | 3031 | 3497
6.3.9.4. | до 10 | блок | 4974 | 5969 | 6467 | 7462 | 2905 | 3486 | 3777 | 4358
6.3.10. | Ремонт питающего трансформатора блока управления ЭЗУ | трансформ. | 17485 | 20982 | 22730 | 26227 | 10196 | 12235 | 13255 | 15295
на сложных электронных схемах
6.3.11. | Ремонт питающего трансформатора блока управления | трансформ. | 14611 | 17534 | 18995 | 21918 | 8524 | 10230 | 11082 | 12787
неавтоматической катодной станции или поляризованного
дренажа
6.3.12. | Ремонт импульсного трансформатора блока управления ЭЗУ | трансформ. | 10796 | 12955 | 14035 | 16195 | 6297 | 7555 | 8185 | 9445
на сложных электронных схемах
6.3.13. | Ремонт импульсного трансформатора блока управления | трансформ. | 9024 | 10828 | 11732 | 13536 | 5263 | 6315 | 6842 | 7894
неавтоматической катодной станции или поляризованного
дренажа
6.3.14. | Ремонт импульсного трансформатора электроизмерительного | трансформ. | 9928 | 11914 | 12907 | 14893 | 5792 | 6951 | 7529 | 8688
блока ЭЗУ на сложных электронных схемах
6.3.15. | Ремонт импульсного трансформатора электроизмерительного | трансформ. | 8294 | 9952 | 10783 | 12441 | 4840 | 5807 | 6291 | 7259
блока неавтоматической катодной станции или поляризованного
дренажа
6.3.16. | Ремонт силового трансформатора ЭЗУ на сложных электронных | трансформ. | 44232 | 53078 | 57501 | 66347 | 25804 | 30965 | 33545 | 38706
схемах
6.3.17. | Ремонт силового трансформатора неавтоматической катодной | трансформ. | 36966 | 44359 | 48056 | 55449 | 21564 | 25877 | 28034 | 32347
станции или поляризованного дренажа
6.3.18.1. | Ремонт электроизмерительного блока на автоматической ЭЗУ | блок | 1090 | 1308 | 1417 | 1635 | 635 | 762 | 826 | 953
при количестве заменяемых деталей блока до 2
6.3.18.2. | до 5 | блок | 2476 | 2972 | 3219 | 3714 | 1442 | 1731 | 1875 | 2164
6.3.18.3. | до 8 | блок | 3647 | 4376 | 4741 | 5472 | 2126 | 2551 | 2763 | 3188
6.3.18.4. | до 10 | блок | 4602 | 5522 | 5983 | 6903 | 2686 | 3223 | 3492 | 4029
6.3.19. | Ремонт вентильных блоков на ЭЗУ при количестве заменяемых | блок | 3261 | 3913 | 4240 | 4893 | 1900 | 2280 | 2471 | 2851
диодов до двух
6.3.20. | То же, при количестве заменяемых диодов свыше двух | блок | 4403 | 5283 | 5723 | 6604 | 2571 | 3085 | 3343 | 3857
6.3.21. | Ремонт дросселя магнитного усилителя ЭЗУ на сложных | дроссель | 6688 | 8025 | 8694 | 10032 | 3902 | 4682 | 5072 | 5853
электронных схемах
6.3.22. | Ремонт дросселя магнитного усилителя неавтоматической | дроссель | 5592 | 6710 | 7269 | 8388 | 3256 | 3907 | 4234 | 4884
катодной станции или поляризованного дренажа
6.3.23. | Ремонт сглаживающего дросселя ЭЗУ на сложных электронных | дроссель | 9508 | 11409 | 12361 | 14262 | 5546 | 6654 | 7209 | 8319
схемах
6.3.24. | Ремонт сглаживающего дросселя неавтоматической катодной | дроссель | 7948 | 9537 | 10332 | 11921 | 4633 | 5559 | 6023 | 6950
станции или поляризованного дренажа
6.3.25. | Ремонт контактного устройства на анодном заземлении в | контактное | 5763 | 6915 | 7492 | 8644 | 3363 | 4035 | 4371 | 5044
| ковере или колодце | устройство
6.3.26. | Ремонт контактного устройства на анодном заземлении на | устройство | 4764 | 5718 | 6193 | 7147 | 2776 | 3331 | 3610 | 4165
рельсах электрического транспорта
6.3.27. | Ремонт контактного устройства на трубопроводе в колодце или | устройство | 6264 | 7517 | 8144 | 9396 | 3656 | 4387 | 4753 | 5484
ковере
6.3.28. | Ремонт изолирующих фланцевых соединений с заменой двух | соединение | 905 | 1087 | 1177 | 1358 | 526 | 631 | 683 | 789
втулок
(На каждые последующие две втулки применять коэф. 0,7)
6.3.29. | Ремонт изолирующих фланцевых соединений с заменой | соединение | 1994 | 2393 | 2593 | 2991 | 1165 | 1398 | 1514 | 1748
изолирующей прокладки
6.3.30. | Ремонт контрольно-измерительного пункта на трубопроводе, | КИП | 11264 | 13517 | 14644 | 16897 | 6573 | 7887 | 8545 | 9859
оборудованном медно-сульфатным электродом сравнения
длительного действия
6.3.31. | Определение мест повреждения дренажного кабеля приборным | 10 м кабеля | 5453 | 6544 | 7088 | 8179 | 3180 | 3816 | 4134 | 4771
методом
6.3.32. | Замена трансформатора электроизмерительного блока | трансформ. | 2491 | 2989 | 3237 | 3736 | 1454 | 1745 | 1890 | 2181
6.3.33. | Замена теристора ЭЗУ | теристор | 2104 | 2524 | 2735 | 3156 | 1223 | 1469 | 1591 | 1836
6.3.34. | Замена потенциометра | потенц-метр | 791 | 949 | 1027 | 1186 | 462 | 555 | 601 | 694
6.3.35. | Замена электрической кабельной линии при массе кабеля 10 кг | 1 м кабеля | 1805 | 2166 | 2347 | 2709 | 1052 | 1263 | 1368 | 1579
6.3.36. | Ремонт воздушной линии питания | одна неиспр-ть | 8146 | 9775 | 10590 | 12219 | 4753 | 5703 | 6179 | 7130
6.3.37. | Окраска шкафа | шкаф | 1399 | 1678 | 1818 | 2099 | 817 | 980 | 1062 | 1226
6.3.38. | Устранение повреждений шкафа поляризованной дренажной | стенка | 1035 | 1241 | 1345 | 1552 | 605 | 726 | 786 | 907
| установки | шкафа
6.3.39. | Устранение повреждений шкафа усиленной дренажной | шкаф | 871 | 1045 | 1133 | 1307 | 508 | 609 | 660 | 762
установки
6.3.40. | Устранение повреждений шкафа катодной установки с неуправля- | шкаф | 828 | 994 | 1076 | 1242 | 483 | 580 | 628 | 725
емыми выпрямителями
6.3.41. | Устранение повреждений шкафа катодной установки с | шкаф | 1375 | 1650 | 1787 | 2062 | 799 | 959 | 1039 | 1198
управляемыми выпрямителями
6.3.42. | Изготовление подставки из уголка | подставка | 2327 | 2792 | 3025 | 3491 | 1356 | 1627 | 1763 | 2034
6.3.43. | Изготовление коробки для отключающего устройства | коробка | 5172 | 6207 | 6724 | 7759 | 3018 | 3622 | 3924 | 4528
6.3.44. | Изготовление кроссовок (жгутов) с разъемами для преобразо- | кроссовка | 2130 | 2555 | 2769 | 3195 | 1243 | 1491 | 1617 | 1865
| вателей станции катодной защиты | (жгут)
6.3.45. | То же, для преобразователей дренажной установки | кроссовка | 11656 | 13987 | 15153 | 17484 | 6799 | 8159 | 8839 | 10199
6.3.46. | Изготовление панелей из стеклопластика или тексолита для | панель | 2757 | 3308 | 3584 | 4135 | 1610 | 1933 | 2093 | 2416
дренажных установок всех типов и преобразователей катодных
станций
6.3.47. | Ремонт переключателя | переключ. | 2505 | 3006 | 3257 | 3758 | 1461 | 1753 | 1899 | 2192

## Раздел 7
Прейскурант на оказание услуг филиала ООО "Газпром газораспределение Волгоград" в г. Волгоград (а также на територии Городищенского (п. Радужный) и Светлоярского районов) на 2026 г.
РАЗДЕЛ 7. ГАЗОРЕГУЛЯТОРНЫЕ ПУНКТЫ (ГРП), ГАЗОРЕГУЛЯТОРНЫЕ УСТАНОВКИ (ГРУ) И ШКАФНЫЕ
ГАЗОРЕГУЛЯТОРНЫЕ ПУНКТЫ
Глава 1. Осмотр технического состояния (Обход)
№№ | Наименование работ и газового оборудования | Ед.изм. | Договорная цена
п.п. |  |  | Для организаций (с учетом НДС) |  |  |  | Для населения (с учетом НДС)
С учетом отдаленности в сельской местности
|  |  | < 5 км. | 5-10 км. | 11-20 км. | > 20 км. | < 5 км. | 5-10 км. | 11-20 км. | > 20 км.
1 | 2 | 3 | 4 | 5 | 6 | 7 | 8 | 9 | 10 | 11
7.1.1. | Осмотр технического состояния ГРП при одной нитке газопровода | пункт | 1083 | 1300 | 1407 | 1624 | 580 | 696 | 754 | 870
(В зимний период в пунктах 7.1.1.-7.1.5. применять коэф. 1,2)
7.1.2. | Осмотр технического состояния ГРП при двух нитках газопровода | пункт | 1997 | 2397 | 2597 | 2997 | 1073 | 1288 | 1396 | 1610
7.1.3. | Осмотр технического состояния ГРП при трех нитках газопровода | пункт | 2605 | 3127 | 3387 | 3908 | 1399 | 1678 | 1818 | 2099
7.1.4. | Осмотр технического состояния ШРП при одной нитке газопровода | пункт | 646 | 775 | 840 | 969 | 345 | 414 | 448 | 518
7.1.5. | Осмотр технического состояния ШРП при двух нитках газопровода | пункт | 1004 | 1206 | 1306 | 1507 | 536 | 644 | 697 | 804
7.1.6. | Осмотр технического состояния регуляторов давления типа РДГК-6, РДГК-10, РДГД-20, РДНК-400, РДСК-50 | регулятор | 146 | 175 | 190 | 219 | 81 | 98 | 105 | 122
Примечания
1. Работы по осмотру технического состояния, техническому обслуживанию и ремонту ГРП, ГРУ и ШРП выполняет
слесарь по эксплуатации и ремонту газового оборудования; работы по техническому обслуживанию и ремонту
телемеханического комплекса - слесарь по контрольно-измерительным приборам и автоматике.
2. Трудозатраты при эксплуатации ГРУ приравнены к ГРП.
Глава 2. Техническое обслуживание и текущий ремонт
№№ | Наименование работ и газового оборудования | Ед.изм. | Договорная цена
п.п. |  |  | Для организаций (с учетом НДС) |  |  |  | Для населения (с учетом НДС)
С учетом отдаленности в сельской местности
|  |  | < 5 км. | 5-10 км. | 11-20 км. | > 20 км. | < 5 км. | 5-10 км. | 11-20 км. | > 20 км.
1 | 2 | 3 | 4 | 5 | 6 | 7 | 8 | 9 | 10 | 11
7.2.1.1. | Техническое обслуживание ГРП при одной нитке газопровода |  | 7242 | 8690 | 9414 | 10863 | 3888 | 4666 | 5054 | 5832
| диаметром до 100 мм | ГРП
7.2.1.2. | 101-200 мм | ГРП | 9684 | 11621 | 12590 | 14527 | 5204 | 6244 | 6765 | 7806
7.2.2.1. | Техническое обслуживание ГРП при двух нитках газопровода | ГРП | 13526 | 16231 | 17583 | 20288 | 7271 | 8725 | 9452 | 10907
диаметром до 100 мм
(При трех нитках применять к цене коэф. 1,3)
7.2.2.2. | 101-200 мм | ГРП | 18100 | 21720 | 23530 | 27150 | 9725 | 11670 | 12642 | 14587
(При трех нитках применять к цене коэф. 1,3)
7.2.3. | Текущий ремонт оборудования ГРП при одной нитке газопровода | ГРП | 22758 | 27310 | 29586 | 34137 | 12231 | 14677 | 15901 | 18347
7.2.4. | То же, при двух нитках газопровода | ГРП | 44308 | 53169 | 57600 | 66462 | 23809 | 28570 | 30951 | 35713
(При трех нитках применять к цене коэф. 1,3)
7.2.5. | Техническое обслуживание оборудования ШРП при одной нитке | ШРП | 5566 | 6679 | 7236 | 8350 | 2993 | 3592 | 3891 | 4490
газопровода
7.2.6. | То же, при двух нитках газопровода | ШРП | 10831 | 12997 | 14079 | 16246 | 5820 | 6984 | 7566 | 8730
7.2.7. | Текущий ремонт оборудования ШРП при одной нитке | ШРП | 24107 | 28929 | 31339 | 36161 | 12952 | 15543 | 16837 | 19428
газопровода
7.2.8. | То же, при двух нитках газопровода | ШРП | 31583 | 37899 | 41058 | 47375 | 16973 | 20368 | 22065 | 25460
7.2.9. | Техническое обслуживание РДГК-6, РДГК-10 | регулятор | 2054 | 2465 | 2670 | 3081 | 1101 | 1321 | 1432 | 1652
7.2.10. | Текущий ремонт РДГК-6, РДГК-10 | регулятор | 6993 | 8392 | 9092 | 10490 | 3754 | 4505 | 4880 | 5631
7.2.11. | Техническое обслуживание РДГД-20, РДНК-400, РДСК-50 | регулятор | 5160 | 6191 | 6708 | 7740 | 2769 | 3323 | 3600 | 4154
7.2.12. | Текущий ремонт РДГД-20, РДНК-400, РДСК-50 | регулятор | 21913 | 26296 | 28487 | 32870 | 11772 | 14126 | 15304 | 17659
7.2.13. | Чистка крестовины регулятора РДГК-10 | операция | 2427 | 2912 | 3155 | 3641 | 1305 | 1566 | 1696 | 1958
7.2.14. | Регулировка хода штока регулятора РДГК-10 | операция | 1216 | 1459 | 1581 | 1824 | 652 | 782 | 848 | 978
7.2.15. | Ремонт втулки регулятора РДГК-10 | операция | 2427 | 2912 | 3155 | 3641 | 1305 | 1566 | 1696 | 1958
7.2.16. | Отключение ГРП в колодце | ГРП | 1059 | 1270 | 1377 | 1588 | 565 | 678 | 735 | 848
7.2.17. | То же, внутри помещения ГРП | ГРП | 291 | 349 | 379 | 437 | 157 | 189 | 204 | 237
7.2.18. | Включение ГРП после остановки | ГРП | 1750 | 2101 | 2275 | 2625 | 940 | 1127 | 1221 | 1410
7.2.19. | Продувка газопровода в ГРП | операция | 437 | 525 | 568 | 656 | 236 | 283 | 307 | 354
7.2.20.1. | Проверка параметров срабатывания и настройка РДУК
| с диаметром до 100 мм | РДУК | 2622 | 3147 | 3409 | 3933 | 1410 | 1692 | 1834 | 2115
7.2.20.2. | 101 - 200 мм | РДУК | 3933 | 4720 | 5113 | 5900 | 2117 | 2541 | 2752 | 3176
7.2.21.1. | Проверка параметров срабатывания и настройка ПКН, ПЗК и | клапан | 1750 | 2101 | 2275 | 2625 | 940 | 1127 | 1221 | 1410
КПЗ с диаметром до 100 мм
7.2.21.2. | 101 - 200 мм | клапан | 2622 | 3147 | 3409 | 3933 | 1410 | 1692 | 1834 | 2115
7.2.22. | Проверка параметров срабатывания и настройка ПСК-50 | клапан | 873 | 1047 | 1135 | 1310 | 470 | 564 | 611 | 706
7.2.23. | Проверка параметров срабатывания и настройка ППК-80 | клапан | 1044 | 1253 | 1357 | 1567 | 563 | 676 | 732 | 845
7.2.24. | Пневматическое испытание трубки электропроводки в ГРП | трубка | 1303 | 1563 | 1694 | 1955 | 699 | 839 | 908 | 1048
7.2.25. | Продувка импульсных трубок в ГРП | трубка | 3678 | 4413 | 4781 | 5516 | 1978 | 2373 | 2571 | 2966
7.2.26.1. | Очистка газового фильтра типа ФВ диаметром 50 мм | фильтр | 1750 | 2101 | 2275 | 2625 | 940 | 1127 | 1221 | 1410
7.2.26.2. | 100 мм | фильтр | 2622 | 3147 | 3409 | 3933 | 1410 | 1692 | 1834 | 2115
7.2.26.3. | 200 мм | фильтр | 3496 | 4195 | 4545 | 5244 | 1878 | 2254 | 2442 | 2818
7.2.27.1. | Очистка от конденсата газового оборудования ГРП диаметром 50 мм | операция | 5221 | 6265 | 6788 | 7832 | 2806 | 3367 | 3647 | 4209
7.2.27.2. | 100 мм | операция | 7890 | 9468 | 10258 | 11836 | 4242 | 5090 | 5514 | 6363
7.2.27.3. | 200 мм | операция | 11410 | 13693 | 14834 | 17116 | 6131 | 7357 | 7970 | 9196
7.2.28.1. | Очистка от графита оборудования ГРП диаметром 50 мм | операция | 3520 | 4224 | 4577 | 5281 | 1894 | 2273 | 2463 | 2841
7.2.28.2. | 100 мм | операция | 6071 | 7285 | 7892 | 9107 | 3263 | 3915 | 4241 | 4894
7.2.28.3. | 200 мм | операция | 8740 | 10488 | 11362 | 13111 | 4700 | 5640 | 6110 | 7050
7.2.29.1. | Техническое обслуживание телемеханических установок Контур-22 | установка | 12387 | 14864 | 16103 | 18580 | 6657 | 7989 | 8655 | 9987
7.2.29.2. | Техническое обслуживание телемеханических установок Ритм -1 | установка | 9036 | 10843 | 11746 | 13554 | 4854 | 5825 | 6310 | 7281
7.2.30. | Техническое обслуживание радиостанции | радиостанция | 5708 | 6850 | 7421 | 8563 | 3066 | 3680 | 3986 | 4600
7.2.31. | Техническое обслуживание ГРПШ с двумя регуляторами пропускной способностью менее 50 м3/час | адрес | 4019 | 4823 | 5224 | 6029 | 2161 | 2593 | 2810 | 3242
Примечание: Трудозатраты при эксплуатации ГРУ приравнены к ГРП
Глава 3. Капитальный ремонт
№№ | Наименование работ и газового оборудования | Ед.изм. | Договорная цена
п.п. |  |  | Для организаций (с учетом НДС) |  |  |  | Для населения (с учетом НДС)
С учетом отдаленности в сельской местности
|  |  | < 5 км. | 5-10 км. | 11-20 км. | > 20 км. | < 5 км. | 5-10 км. | 11-20 км. | > 20 км.
1 | 2 | 3 | 4 | 5 | 6 | 7 | 8 | 9 | 10 | 11
Замена клапана при ремонте регулятора давления типа :
7.3.1.1. | РДУК-2-50, РДБК 1-50, РДГ-50 | клапан | 9837 | 11804 | 12787 | 14755 | 4566 | 5480 | 5936 | 6849
7.3.1.2. | РДУК-2-100, РДБК1-100, РДГ-80 | клапан | 12340 | 14807 | 16041 | 18510 | 5728 | 6873 | 7447 | 8592
7.3.1.3. | РДУК-2-200, РДБК1-200, РДГ-150 | клапан | 14658 | 17590 | 19056 | 21987 | 6803 | 8165 | 8845 | 10206
Замена штока при ремонте регулятора давления типа :
7.3.2.1. | РДУК-2-50, РДБК 1-50, РДГ-50 | шток | 9935 | 11921 | 12915 | 14902 | 4615 | 5538 | 6000 | 6923
7.3.2.2. | РДУК-2-100, РДБК1-100, РДГ-80 | шток | 12366 | 14839 | 16076 | 18549 | 5741 | 6889 | 7463 | 8611
7.3.2.3. | РДУК-2-200, РДБК1-200, РДГ-150 | шток | 14572 | 17486 | 18943 | 21858 | 6765 | 8118 | 8795 | 10147
Замена седла при ремонте регулятора давления типа :
7.3.3.1. | РДУК-2-50, РДБК 1-50, РДГ-50 | седло | 12015 | 14418 | 15620 | 18023 | 5578 | 6694 | 7251 | 8367
7.3.3.2. | РДУК-2-100, РДБК1-100, РДГ-80 | седло | 15076 | 18091 | 19598 | 22613 | 7002 | 8402 | 9102 | 10503
7.3.3.3. | РДУК-2-200, РДБК1-200, РДГ-150 | седло | 15373 | 18448 | 19985 | 23060 | 7137 | 8565 | 9279 | 10706
Замена мембраны при ремонте регулятора давления типа :
7.3.4.1. | РДУК-2-50, РДБК 1-50, РДГ-50 | мембрана | 12158 | 14589 | 15806 | 18238 | 5643 | 6771 | 7335 | 8464
7.3.4.2. | РДУК-2-100, РДБК1-100, РДГ-80 | мембрана | 14293 | 17152 | 18581 | 21440 | 6636 | 7962 | 8627 | 9953
7.3.4.3. | РДУК-2-200, РДБК1-200, РДГ-150 | мембрана | 17566 | 21079 | 22836 | 26349 | 8157 | 9789 | 10604 | 12236
7.3.5.1. | Ремонт пилота регулятора давления ГРП при замене : пружины | пружина | 4918 | 5901 | 6394 | 7377 | 2285 | 2742 | 2970 | 3428
7.3.5.2. | мембраны | мембрана | 6604 | 7925 | 8586 | 9906 | 3066 | 3680 | 3986 | 4600
7.3.6. | Замена пружины предохранительно-запорного клапана ГРП при
| диаметре газопровода до 100 мм | пружина | 2545 | 3054 | 3308 | 3817 | 1180 | 1415 | 1533 | 1770
7.3.7. | То же, при диаметре газопровода 101-200 мм | пружина | 2653 | 3184 | 3449 | 3980 | 1231 | 1477 | 1600 | 1846
7.3.8. | Замена мембраны предохранительно-запорного клапана ГРП | мембрана | 8079 | 9695 | 10503 | 12119 | 3751 | 4501 | 4876 | 5626
при диаметре газопровода до 100 мм
7.3.9. | То же, при диаметре газопровода 101-200 мм | мембрана | 8781 | 10537 | 11416 | 13172 | 4075 | 4890 | 5297 | 6113
7.3.10. | Замена клапана предохранительно-запорного ГРП
| при диаметре газопровода до 100 мм | клапан | 12973 | 15568 | 16864 | 19459 | 6021 | 7226 | 7828 | 9032
7.3.11. | То же, при диаметре газопровода 101-200 мм | клапан | 14053 | 16864 | 18269 | 21080 | 6526 | 7831 | 8484 | 9790
7.3.12.1. | Ремонт пружинного сбросного клапана ГРП при замене: пружины | клапан | 3318 | 3981 | 4313 | 4977 | 1541 | 1848 | 2003 | 2311
7.3.12.2. | мембраны | клапан | 5706 | 6847 | 7418 | 8560 | 2648 | 3178 | 3443 | 3973
7.3.12.3. | резинового уплотнителя | клапан | 4822 | 5787 | 6268 | 7233 | 2238 | 2686 | 2910 | 3357
7.3.13.1. | Ревизия фильтра типа ФВ диаметром 50 мм | фильтр | 2109 | 2530 | 2742 | 3163 | 978 | 1174 | 1271 | 1468
7.3.13.2. | 100 мм | фильтр | 2429 | 2915 | 3158 | 3644 | 1132 | 1358 | 1472 | 1698
7.3.13.3. | 200 мм | фильтр | 3201 | 3841 | 4162 | 4802 | 1488 | 1786 | 1935 | 2233
7.3.14.1. | Ревизия фильтра типа ФС диаметром 50 мм | фильтр | 5285 | 6341 | 6870 | 7928 | 2456 | 2948 | 3194 | 3685
7.3.14.2. | 100 мм | фильтр | 6087 | 7304 | 7913 | 9130 | 2824 | 3390 | 3671 | 4237
7.3.14.3. | 200 мм | фильтр | 8026 | 9631 | 10434 | 12039 | 3726 | 4470 | 4844 | 5588
7.3.14.4. | 300 мм | фильтр | 8435 | 10121 | 10965 | 12653 | 3914 | 4698 | 5089 | 5872
| Масляная окраска молниеприемника и токоотводов ГРП | м2 окраш.
7.3.15.1. | при одной окраске | поверхности | 908 | 1090 | 1181 | 1363 | 422 | 507 | 550 | 634
7.3.15.2. | при двух окрасках | м2 окраш. поверхности | 1227 | 1472 | 1595 | 1840 | 571 | 684 | 742 | 856
7.3.16.1. | Замена регулятора давления ШРП с регулятором типа РД-32М | регулятор | 3528 | 4235 | 4587 | 5293 | 1639 | 1966 | 2130 | 2458
7.3.16.2. | РД-50М | регулятор | 4565 | 5478 | 5935 | 6848 | 2120 | 2545 | 2757 | 3181
7.3.17.1. | Ремонт регулятора давления РД-32М при замене пружины | регулятор | 2351 | 2821 | 3056 | 3526 | 1090 | 1308 | 1417 | 1635
7.3.17.2. | мембраны | регулятор | 4933 | 5920 | 6413 | 7400 | 2291 | 2749 | 2979 | 3438
7.3.18.1. | Ремонт регулятора давления РД-50М при замене пружины | регулятор | 2936 | 3523 | 3817 | 4405 | 1364 | 1638 | 1773 | 2046
7.3.18.2. | мембраны | регулятор | 7631 | 9156 | 9920 | 11446 | 3542 | 4250 | 4605 | 5313
7.3.19. | Ремонт регулятора типа РДГК-6 при замене прокладки | регулятор | 336 | 403 | 437 | 504 | 157 | 189 | 204 | 237
7.3.20. | Ремонт регулятора типа РДГК-10 при замене фильтра | фильтр | 675 | 809 | 877 | 1013 | 313 | 375 | 407 | 469
7.3.21. | Ремонт регулятора типа РДГК-10 при замене мембраны ПЗК | мембрана | 3037 | 3644 | 3949 | 4556 | 1410 | 1692 | 1834 | 2115
7.3.22. | То же, при замене прокладки на входе и выходе регулятора | прокладка | 506 | 607 | 658 | 759 | 236 | 283 | 307 | 354
7.3.23. | Ремонт регулятора типа РДГК-10 ри замене втулки штока
| регулятора | втулка | 2023 | 2428 | 2630 | 3035 | 940 | 1127 | 1221 | 1410
7.3.24. | То же, при замене резинки клапана регулятора | резинка | 2023 | 2428 | 2630 | 3035 | 940 | 1127 | 1221 | 1410
7.3.25. | Замена предохранительно-запорного клапана типа ПКК-40 М
| шкафных регуляторных пунктов | клапан | 3962 | 4755 | 5151 | 5944 | 1837 | 2204 | 2387 | 2756
7.3.26. | Ремонт предохранительно-запорного клапана типа ПКК-40 М
| шкафных регуляторных пунктов | клапан | 6227 | 7472 | 8095 | 9340 | 2890 | 3468 | 3757 | 4336
7.3.27. | Прочистка пропускного седла ПКК-40 М | клапан | 2109 | 2530 | 2742 | 3163 | 978 | 1174 | 1271 | 1468
7.3.28. | Ремонт СППК-4 | клапан | 3090 | 3709 | 4018 | 4636 | 1437 | 1725 | 1868 | 2156
7.3.29. | Ремонт регулятора давления типа РДГК-6 и РДГК-10 при
| замене мембраны | регулятор | 4048 | 4857 | 5262 | 6072 | 1878 | 2254 | 2442 | 2818
7.3.30. | Ремонт регулятора давления типа РДГД-20, РДНК-400 и
| РДСК -50 при замене мембраны | регулятор | 5620 | 6744 | 7305 | 8430 | 2613 | 3135 | 3397 | 3920
7.3.31. | Проверка одной нитки газопровода в ГРП на прочность | пункт | 1342 | 1610 | 1745 | 2014 | 622 | 746 | 808 | 932
после замены оборудования
(При двух нитках газопровода применять коэф. 1,7; при трех
нитках-2,5)
7.3.32. | Проверка одной нитки газопровода в ГРП на герметичность | пункт | 2149 | 2578 | 2793 | 3223 | 998 | 1197 | 1297 | 1498
после замены оборудования
(При двух нитках газопровода применять коэф. 1,7; при трех
нитках-2,5)
7.3.33. | Отключение (консервация) оборудования ГРП | пункт | 4705 | 5646 | 6116 | 7058 | 2527 | 3033 | 3285 | 3791
7.3.34. | Пуск (расконсервация) ГРП после отключения | пункт | 6875 | 8250 | 8939 | 10313 | 3695 | 4435 | 4804 | 5544
7.3.35. | Отключение (консервация) оборудования ШРП | пункт | 2795 | 3354 | 3634 | 4193 | 1501 | 1801 | 1951 | 2252
(При работе в зимних условиях в пунктах 7.3.35. и 7.3.36
применить коэф. 1,2)
7.3.36. | Пуск (расконсервация) ШРП после отключения | пункт | 4684 | 5621 | 6089 | 7027 | 2176 | 2611 | 2829 | 3264
7.3.37. | Замена пружинных манометров в ГРП | манометр | 842 | 1010 | 1094 | 1263 | 392 | 470 | 510 | 588
Глава 4. Диагностика технического состояния газопроводов и оборудования ГРП (ШРП)
№№ | Наименование работ и газового оборудования | Ед.изм. | Договорная цена
п.п. |  |  | Для организаций (с учетом НДС) |  |  |  | Для населения (с учетом НДС)
С учетом отдаленности в сельской местности
|  |  | < 5 км. | 5-10 км. | 11-20 км. | > 20 км. | < 5 км. | 5-10 км. | 11-20 км. | > 20 км.
1 | 2 | 3 | 4 | 5 | 6 | 7 | 8 | 9 | 10 | 11
7.4.1. | Анализ технической документации | ГРП | 10546 | 12655 | 13709 | 15819 | 9281 | 11137 | 12064 | 13921
7.4.2. | Проверка плотности всех соединений газопроводов и | ГРП | 3517 | 4220 | 4573 | 5275 | 3095 | 3713 | 4023 | 4642
арматуры
7.4.3. | Проверка пределов регулирования давления и стабильности | ГРП | 3517 | 4220 | 4573 | 5275 | 3095 | 3713 | 4023 | 4642
работы регулятора при изменении расхода газа
7.4.4. | Проверка срабатывания предохранительно-запорных и | ГРП | 3517 | 4220 | 4573 | 5275 | 3095 | 3713 | 4023 | 4642
сбросных клапанов
7.4.5. | Проверка перепада давления на фильтре | ГРП | 1757 | 2109 | 2285 | 2637 | 1547 | 1857 | 2011 | 2321
7.4.6. | Проверка сроков государственной метрологической поверки
| контрольно-измерительных приборов и узлов учета газа | ГРП | 1757 | 2109 | 2285 | 2637 | 1547 | 1857 | 2011 | 2321
7.4.7. | Визуальный и измерительный контроль оборудования | ГРП | 1757 | 2109 | 2285 | 2637 | 1547 | 1857 | 2011 | 2321
7.4.8. | Акустико-эмиссионный (АЭ) контроль оборудования и газопро-
| водов ГРП с проверкой на герметичность внутреннюю, герме- | ГРП | 21096 | 25315 | 27425 | 31644 | 18564 | 22277 | 24134 | 27847
тичность ответственного оборудования, а также с проверкой на
прочность
7.4.9. | Неразрушающий контроль отбракованных сварных соединений | ГРП | 7157 | 8588 | 9305 | 10736 | 6299 | 7559 | 8189 | 9449
АЭ-методом контроля, радиографическим методом контроля
7.4.10. | Анализ технического состояния ГРП, составление заключения | ГРП | 14062 | 16874 | 18281 | 21093 | 12374 | 14849 | 16086 | 18561
экспертизы промышленной безопасности
7.4.11. | Анализ технической документации | ШРП | 5274 | 6329 | 6857 | 7912 | 4641 | 5570 | 6034 | 6962
7.4.12. | Проверка плотности всех соединений газопроводов и арматуры | ШРП | 1757 | 2109 | 2285 | 2637 | 1547 | 1857 | 2011 | 2321
7.4.13. | Проверка пределов регулирования давления и стабильности | ШРП | 1757 | 2109 | 2285 | 2637 | 1547 | 1857 | 2011 | 2321
работы регулятора при изменении расхода газа
7.4.14. | Проверка пределов срабатывания предохранительно-запорных | ШРП | 1757 | 2109 | 2285 | 2637 | 1547 | 1857 | 2011 | 2321
и сбросных клапанов
7.4.15. | Проверка перепада давления на фильтре | ШРП | 880 | 1057 | 1144 | 1320 | 775 | 930 | 1008 | 1163
7.4.16. | Проверка сроков государственной метрологической поверки | ШРП | 880 | 1057 | 1144 | 1320 | 775 | 930 | 1008 | 1163
контрольно-измерительных приборов и узлов учета газа
7.4.17. | Визуальный и измерительный контроль оборудования | ШРП | 880 | 1057 | 1144 | 1320 | 775 | 930 | 1008 | 1163
7.4.18. | Акустико-эмиссионный (АЭ) контроль оборудования и газопро-
| водов ШРП с проверкой на герметичность внутреннюю, герме- | ШРП | 10546 | 12655 | 13709 | 15819 | 9281 | 11137 | 12064 | 13921
тичность ответственного оборудования, а также с проверкой на
прочность
7.4.19. | Неразрушающий контроль отбракованных сварных соединений | ШРП | 3580 | 4295 | 4654 | 5369 | 3150 | 3780 | 4095 | 4725
АЭ-методом контроля, радиографическим методом контроля
7.4.20. | Анализ технического состояния ГРП, составление заключения | ШРП | 10546 | 12655 | 13709 | 15819 | 9281 | 11137 | 12064 | 13921
экспертизы промышленной безопасности
7.4.21. | Подготовка проектной, исполнительной, эксплуатационной документации. Оформление фактической схемы ПРГ | объект | 2854 | 3424 | 3710 | 4280 | 2870 | 3444 | 3732 | 4306
7.4.22. | Направление экспертного заключения в Ростехнадзор (территориальный орган Ростехнадзора) для внесения его в реестр заключений экспертизы промышленной безопасности | объект | 5711 | 6854 | 7425 | 8567 | 5745 | 6894 | 7468 | 8617
7.4.23. | Подготовка результатов оценки технического состояния ГРП | ГРП | 2450 | 2940 | 3185 | 3676 | 1960 | 2352 | 2548 | 2940
7.4.24. | Подготовка результатов оценки технического состояния ШРП | ШРП | 1340 | 1607 | 1742 | 2010 | 1072 | 1286 | 1393 | 1607

## Раздел 8
Прейскурант на оказание услуг филиала ООО "Газпром газораспределение Волгоград" в г. Волгоград (а также на територии Городищенского (п. Радужный) и Светлоярского районов) на 2026 г.
РАЗДЕЛ 8. РЕЗЕРВУАРНЫЕ, ИСПАРИТЕЛЬНЫЕ И ГРУППОВЫЕ БАЛЛОННЫЕ УСТАНОВКИ СУГ
Глава 1. Техническое обслуживание резервуарных и газобаллонных установок
Техническое освидетельствование емкостей
№№ | Наименование работ и газового оборудования | Ед.изм. | Договорная цена
п.п. |  |  | Для организаций (с учетом НДС) |  |  |  | Для населения (с учетом НДС)
С учетом отдаленности в сельской местности
|  |  | < 5 км. | 5-10 км. | 11-20 км. | > 20 км. | < 5 км. | 5-10 км. | 11-20 км. | > 20 км.
1 | 2 | 3 | 4 | 5 | 6 | 7 | 8 | 9 | 10 | 11
8.1.1. | Внешний осмотр (обход) технического состояния групповой
| баллонной установки из двух баллонов | установка | 488 | 585 | 634 | 731 | 390 | 468 | 507 | 585
(На каждые последующие два баллона применять коэф. 0,2)
8.1.2. | Техническое обслуживание групповой баллонной установки | установка | 2048 | 2458 | 2663 | 3073 | 1639 | 1966 | 2131 | 2458
при двух баллонах в одной установке
8.1.3. | То же, при количестве баллонов в одной установке 3-4 | установка | 2333 | 2799 | 3033 | 3499 | 1866 | 2239 | 2426 | 2799
8.1.4. | То же, при количестве баллонов в одной установке 5-6 | установка | 2788 | 3346 | 3624 | 4182 | 2231 | 2676 | 2900 | 3346
8.1.5. | То же, при количестве баллонов в одной установке 7-8 | установка | 3073 | 3687 | 3995 | 4609 | 2458 | 2950 | 3196 | 3687
8.1.6. | То же, при количестве баллонов в одной установке 9-10 | установка | 3557 | 4268 | 4624 | 5335 | 2845 | 3414 | 3698 | 4268
8.1.7. | Вешний осмотр (обход) технического состояния резервуарной | подземная | 983 | 1179 | 1278 | 1474 | 786 | 943 | 1022 | 1179
| установки | емкость
(На каждую последующую емкость в установке применять
коэф. 0,7)
8.1.8. | Внешний осмотр (обход) подземного газопровода от резерву- | 100 м | 86 | 102 | 111 | 128 | 68 | 82 | 89 | 102
арной установки до ввода в дом
8.1.9. | Техническое обслуживание резервуарной установки при одной | установка | 3202 | 3842 | 4163 | 4803 | 2562 | 3074 | 3330 | 3842
редукционной головке в установке
8.1.10. | То же, при двух редукционных головках | установка | 5137 | 6164 | 6677 | 7705 | 4109 | 4931 | 5342 | 6164
8.1.11. | То же, при трех редукционных головках | установка | 7397 | 8877 | 9616 | 11095 | 5918 | 7102 | 7693 | 8877
8.1.12. | То же, при четырех редукционных головках | установка | 8650 | 10379 | 11244 | 12974 | 6919 | 8303 | 8995 | 10379
8.1.13. | Техническое обслуживание редукционной головки резервуарной | редукцион. | 11819 | 14183 | 15364 | 17728 | 9455 | 11346 | 12292 | 14183
| установки | головка
8.1.14. | Техническое обслуживание испарителя типа РЭП | испаритель | 3276 | 3932 | 4260 | 4915 | 2621 | 3146 | 3407 | 3932
8.1.15. | Техническое обслуживание испарителя типа ИГПО | испаритель | 4343 | 5212 | 5647 | 6515 | 3474 | 4170 | 4517 | 5212
8.1.16. | Проверка технического состояния электрической части | испаритель | 1752 | 2103 | 2278 | 2628 | 1402 | 1682 | 1823 | 2103
испарителей типа РЭП, ИП
8.1.17. | Техническое освидетельствование резервуаров при объеме | сосуд | 48848 | 58617 | 63502 | 73271 | 39078 | 46893 | 50801 | 58617
сосуда 2,5 м3
8.1.18. | Техническое освидетельствование резервуаров при объеме | сосуд | 55142 | 66171 | 71685 | 82714 | 44115 | 52937 | 57348 | 66171
сосуда 5,0 м3
8.1.19. | Удаление неиспарившихся остатков из резервуарной емкости | 1 м3 газа | 2246 | 2695 | 2919 | 3369 | 1797 | 2156 | 2335 | 2695
8.1.20. | Слив сжиженного газа в резервуарную установку | установка | 3038 | 3646 | 3950 | 4558 | 2431 | 2917 | 3160 | 3646
8.1.21. | Техническое освидетельствование баллонов емкостью 5 л | баллон | 462 | 555 | 601 | 694 | 370 | 444 | 481 | 555
8.1.22. | То же, емкостью 27 и 55 л | баллон | 1295 | 1554 | 1684 | 1943 | 1037 | 1243 | 1348 | 1554
Примечание - Работы по разделу 8 (главы 1-3) выполняет слесарь по эксплуатации и ремонту газового оборудования
Глава 2. Текущий и капитальный ремонт резервуарных и газобаллонных установок
№№ | Наименование работ и газового оборудования | Ед.изм. | Договорная цена
п.п. |  |  | Для организаций (с учетом НДС) |  |  |  | Для населения (с учетом НДС)
С учетом отдаленности в сельской местности
|  |  | < 5 км. | 5-10 км. | 11-20 км. | > 20 км. | < 5 км. | 5-10 км. | 11-20 км. | > 20 км.
1 | 2 | 3 | 4 | 5 | 6 | 7 | 8 | 9 | 10 | 11
8.2.1. | Ремонт регулятора давления газа типа РД групповой баллонной | регулятор | 2895 | 3474 | 3764 | 4343 | 2317 | 2780 | 3011 | 3474
установки при замене мембраны
8.2.2. | То же, при замене пружины | регулятор | 1051 | 1262 | 1367 | 1577 | 842 | 1010 | 1094 | 1262
8.2.3. | Замена регулятора давления типа РД групповой баллонной | регулятор | 2301 | 2762 | 2991 | 3452 | 1841 | 2209 | 2394 | 2762
установки
8.2.4. | Ремонт сбросного клапана групповой баллонной установки | клапан | 1661 | 1993 | 2159 | 2492 | 1329 | 1595 | 1727 | 1993
при замене мембраны
8.2.5. | То же, при замене пружины | клапан | 945 | 1134 | 1229 | 1417 | 756 | 907 | 983 | 1134
8.2.6. | Замена сбросного клапана групповой баллонной установки | клапан | 1738 | 2085 | 2258 | 2606 | 1390 | 1668 | 1806 | 2085
8.2.7. | Замена прокладок уплотнителя клапана регулятора давления | клапан | 427 | 512 | 555 | 640 | 341 | 410 | 444 | 512
газа типа РДГ-6, РДГ-8 и др.
8.2.8. | Замена наполнительного вентиля редукционной головки | вентиль | 5426 | 6510 | 7053 | 8139 | 4340 | 5209 | 5643 | 6510
8.2.9. | Замена вентиля неиспарившихся остатков редукционной | вентиль | 6371 | 7644 | 8281 | 9555 | 5096 | 6115 | 6625 | 7644
головки
8.2.10. | Замена вентиля газовой фазы редукционной головки резервуара | вентиль | 4297 | 5158 | 5587 | 6447 | 3438 | 4126 | 4469 | 5158
8.2.11. | Замена углового вентиля редукционной головки резервуара | вентиль | 4694 | 5632 | 6102 | 7041 | 3755 | 4506 | 4881 | 5632
8.2.12. | Замена уровнемерного вентиля редукционной головки резерву- | вентиль | 5350 | 6419 | 6954 | 8024 | 4279 | 5135 | 5563 | 6419
ара
8.2.13. | Замена вентиля паровой фазы редукционной головки резервуара | вентиль | 5197 | 6236 | 6756 | 7795 | 4157 | 4989 | 5405 | 6236
8.2.14. | Замена предохранительного клапана типа ПКК-40 М | клапан | 3038 | 3646 | 3950 | 4558 | 2431 | 2917 | 3160 | 3646
редукционной головки резервуара
8.2.15. | Замена регулятора давления газа (РД -32, РД-32М) редукцион- | регулятор | 1916 | 2299 | 2491 | 2873 | 1532 | 1839 | 1992 | 2299
ной головки резервуара емкостью до 10 м3
8.2.16. | Замена трехходового крана редукционной головки резервуара | кран | 1189 | 1427 | 1546 | 1784 | 951 | 1141 | 1237 | 1427
емкостью до 10 м3
8.2.17. | Замена манометра редукционной головки резервуара | манометр | 317 | 381 | 412 | 476 | 253 | 305 | 330 | 381
емкостью до 10 м3
8.2.18. | Замена натяжного (муфтового) крана диаметром 32 мм редукци- | кран | 858 | 1030 | 1116 | 1288 | 687 | 824 | 893 | 1030
онной головки резервуара емкостью до 10 м3
8.2.19. | Замена лабораторного крана редукционной головки резервуара | кран | 648 | 777 | 842 | 971 | 518 | 622 | 673 | 777
емкостью до 10 м3
8.2.20. | Замена сальниковой набивки на задвижке резервуарной | сальник | 515 | 618 | 670 | 773 | 412 | 494 | 536 | 618
установки сжиженного газа
8.2.21. | Замена электронагревателя типа ИП | эл.нагрев-ль | 9753 | 11705 | 12680 | 14630 | 7803 | 9363 | 10143 | 11705
8.2.22. | Окраска кожуха и арматуры редукционной головки | ред.головка | 2839 | 3407 | 3691 | 4260 | 2272 | 2726 | 2953 | 3407
8.2.23. | Замена прокладок уплотнителя клапан регулятора давления | клапан | 1281 | 1536 | 1665 | 1920 | 1024 | 1229 | 1332 | 1536
газа типа РД-32, РД-32М
8.2.24. | Замена шкафа газобаллонной установки при количестве | шкаф | 6223 | 7467 | 8090 | 9334 | 4978 | 5973 | 6472 | 7467
баллонов в шкафу до 2
8.2.25. | То же, при количестве баллонов в шкафу 3-4 | шкаф | 7002 | 8402 | 9102 | 10503 | 5602 | 6722 | 7282 | 8402
8.2.26. | То же, при количестве баллонов в шкафу 5-6 | шкаф | 7794 | 9354 | 10133 | 11692 | 6236 | 7482 | 8106 | 9354
8.2.27. | То же, при количестве баллонов в шкафу 7-8 | шкаф | 8640 | 10368 | 11232 | 12960 | 6912 | 8295 | 8985 | 10368
8.2.28. | То же, при количестве баллонов в шкафу 9-10 | шкаф | 9433 | 11320 | 12263 | 14149 | 7546 | 9055 | 9810 | 11320
8.2.29.1. | Гидравлическое испытание баллонов сжиженного газа
| с использованием механического привода емкостью 50 л | баллон | 105 | 127 | 138 | 159 | 84 | 101 | 110 | 127
8.2.29.2. | 27 л | баллон | 66 | 79 | 86 | 99 | 53 | 64 | 69 | 79
8.2.29.3. | 5 л | баллон | 26 | 31 | 34 | 40 | 21 | 25 | 27 | 31
(При испытании баллонов вручную применять коэф. 1,6)
8.2.30. | Ремонт вентиля баллона сжиженного газа | вентиль | 305 | 366 | 396 | 457 | 244 | 293 | 317 | 366
8.2.31. | Ввинчивание вентилей в баллон сжиженного газа | вентиль | 66 | 79 | 86 | 99 | 53 | 64 | 69 | 79
8.2.32. | Ремонт баллонов емкостью 27 и 50 л со сменой башмака | баллон | 1631 | 1957 | 2120 | 2446 | 1305 | 1566 | 1696 | 1957
8.2.33. | То же, без смены башмака и ремонта вентиля | баллон | 1123 | 1348 | 1460 | 1684 | 898 | 1078 | 1168 | 1348
Глава 3. Техническое обслуживание и ремонт газобаллонной установки автомобиля
№№ | Наименование работ и газового оборудования | Ед.изм. | Договорная цена
п.п. |  |  | Для организаций (с учетом НДС) |  |  |  | Для населения (с учетом НДС)
С учетом отдаленности в сельской местности
|  |  | < 5 км. | 5-10 км. | 11-20 км. | > 20 км. | < 5 км. | 5-10 км. | 11-20 км. | > 20 км.
1 | 2 | 3 | 4 | 5 | 6 | 7 | 8 | 9 | 10 | 11
8.3.1. | Полное переоборудование легкового автомобиля марки ГАЗ-24
| газобаллонной установкой сжиженного газа с обучением | установка | 19916 | 23899 | 25890 | 29874 | 15933 | 19119 | 20712 | 23899
владельца правилам эксплуатации
8.3.2. | То же, марки автомобилей ВАЗ-2102, ВАЗ-2104, ВАЗ-2108, | установка | 22761 | 27313 | 29589 | 34142 | 18209 | 21851 | 23671 | 27313
ВАЗ-2109, ВАЗ-2121
8.3.3. | То же, марки автомобилей ВАЗ-2101, ВАЗ-2102, ВАЗ-2105, | установка | 18493 | 22192 | 24041 | 27740 | 14795 | 17754 | 19233 | 22192
ВАЗ-2106, ВАЗ-2107
8.3.4. | То же, марки автомобилей ГАЗ-2410, ГАЗ-31029, ГАЗ-3110 | установка | 25606 | 30727 | 33287 | 38408 | 20485 | 24581 | 26630 | 30727
8.3.5. | Полное переоборудование грузового автомобиля марки
| ГАЗ-33021 или 33023 газобаллонной установкой сжиженного | установка | 22761 | 27313 | 29589 | 34142 | 18209 | 21851 | 23671 | 27313
газа с обучением владельца правилам эксплуатации
8.3.6. | То же, автобуса марки ПАЗ | установка | 25606 | 30727 | 33287 | 38408 | 20485 | 24581 | 26630 | 30727
8.3.7. | Проведение гидравлического испытания баллона, проверка | установка | 3963 | 4756 | 5152 | 5945 | 3171 | 3805 | 4122 | 4756
герметичности газобаллонной установки автомобиля
8.3.8. | Техническое обслуживание газобаллонной аппаратуры | установка | 3303 | 3963 | 4294 | 4954 | 2642 | 3171 | 3435 | 3963
автомобиля
8.3.9. | Замена износившихся элементов газовой аппаратуры | установка | 1423 | 1707 | 1849 | 2134 | 1138 | 1365 | 1479 | 1707
автомобиля (без стоимости элементов)
8.3.10. | Ремонт баллона со сменой мультиклапана | баллон | 1453 | 1744 | 1889 | 2180 | 1163 | 1396 | 1511 | 1744
8.3.11. | Настройка и регулировка автомобильного редуктора | редуктор | 2591 | 3109 | 3368 | 3886 | 2072 | 2488 | 2694 | 3109
Глава 4. Диагностика технического состояния резервуарных установок СУГ
№№ | Наименование работ и газового оборудования | Ед.изм. | Договорная цена
п.п. |  |  | Для организаций (с учетом НДС) |  |  |  | Для населения (с учетом НДС)
С учетом отдаленности в сельской местности
|  |  | < 5 км. | 5-10 км. | 11-20 км. | > 20 км. | < 5 км. | 5-10 км. | 11-20 км. | > 20 км.
1 | 2 | 3 | 4 | 5 | 6 | 7 | 8 | 9 | 10 | 11
Резервуары объемом от 1,8 до 10 м3
8.4.1. | Анализ технической документации | резервуар | 1848 | 2217 | 2402 | 2772 | 1478 | 1774 | 1922 | 2217
8.4.2. | Визуальный и измерительный контроль | резервуар | 3695 | 4435 | 4804 | 5544 | 2957 | 3548 | 3843 | 4435
8.4.3. | УЗК толщины стенок резервуара | резервуар | 3695 | 4435 | 4804 | 5544 | 2957 | 3548 | 3843 | 4435
8.4.4. | Акустико-эмиссионный (АЭ) контроль резервуаров с испытанием | резервуар | 22175 | 26610 | 28827 | 33262 | 17740 | 21288 | 23062 | 26610
на герметичность и прочность
8.4.5. | Радиографический контроль мест предполагаемых дефектов, | резервуар | 14783 | 17740 | 19218 | 22175 | 11827 | 14192 | 15375 | 17740
выявленных АЭ-методом
8.4.6. | УЗК мест предполагаемых дефектов, выявленных АЭ-методом | резервуар | 29567 | 35480 | 38437 | 44349 | 23653 | 28384 | 30750 | 35480
8.4.7. | Составление отчета с оценкой дальнейшего срока службы | резервуар | 29567 | 35480 | 38437 | 44349 | 23653 | 28384 | 30750 | 35480
резервуара или причин демонтажа
Резервуары объемом от 50 до 100 м3
8.4.8. | Анализ технической документации | резервуар | 1848 | 2217 | 2402 | 2772 | 1478 | 1774 | 1922 | 2217
8.4.9. | Визуальный и измерительный контроль | резервуар | 7392 | 8870 | 9609 | 11087 | 5914 | 7096 | 7687 | 8870
8.4.10. | УЗК толщины стенок резервуара | резервуар | 7392 | 8870 | 9609 | 11087 | 5914 | 7096 | 7687 | 8870
8.4.11. | Акустико-эмиссионный (АЭ) контроль резервуаров с испытанием | резервуар | 44349 | 53220 | 57655 | 66525 | 35480 | 42576 | 46124 | 53220
на герметичность и прочность
8.4.12. | Радиографический контроль мест предполагаемых дефектов, | резервуар | 14495 | 17393 | 18843 | 21741 | 11596 | 13915 | 15074 | 17393
выявленных АЭ-методом
8.4.13. | УЗК мест предполагаемых дефектов, выявленных АЭ-методом | резервуар | 29567 | 35480 | 38437 | 44349 | 23653 | 28384 | 30750 | 35480
8.4.14. | Составление отчета с оценкой дальнейшего срока службы | резервуар | 59133 | 70959 | 76873 | 88700 | 47306 | 56767 | 61498 | 70959
резервуара или причин демонтажа

## Раздел 9
Прейскурант на оказание услуг филиала ООО "Газпром газораспределение Волгоград" в г. Волгоград (а также на територии Городищенского (п. Радужный) и Светлоярского районов) на 2026 г.
РАЗДЕЛ 9. ВНУТРЕННИЕ ГАЗОПРОВОДЫ, ГАЗОИСПОЛЬЗУЮЩИЕ УСТАНОВКИ И
ГАЗОВОЕ ОБОРУДОВАНИЕ ПРОИЗВОДСТВЕННЫХ ЗДАНИЙ, КОТЕЛЬНЫХ,
ОБЩЕСТВЕННЫХ ЗДАНИЙ ПРОИЗВОДСТВЕННОГО НАЗНАЧЕНИЯ
Глава 1. Техническое обслуживание
№№ | Наименование работ и газового оборудования | Ед.изм. | Договорная цена
п.п. |  |  | Для организаций (с учетом НДС) |  |  |  | Для населения (с учетом НДС)
С учетом отдаленности в сельской местности
|  |  | < 5 км. | 5-10 км. | 11-20 км. | > 20 км. | < 5 км. | 5-10 км. | 11-20 км. | > 20 км.
1 | 2 | 3 | 4 | 5 | 6 | 7 | 8 | 9 | 10 | 11
9.1.1. | Отключение (консервация) на летний период газового оборудо-
| вания котельной с котлом малой мощности (до 1 Гкал/ч) с | котел | 2428 | 2914 | 3156 | 3642 | 2213 | 2655 | 2878 | 3320
автоматикой
(На каждый последующий котел применять коэф. 0,33)
9.1.2. | Отключение (консервация) на летний период газового оборудо-
| вания котельной с котлом малой мощности (до 1 Гкал/ч) без | котел | 1896 | 2276 | 2465 | 2844 | 1731 | 2078 | 2251 | 2597
автоматики
(На каждый последующий котел применять коэф. 0,28)
9.1.3. | Отключение (консервация) на летний период газового оборудо-
| вания котельной с котлом средней мощности (от 1 до 5 Гкал/ч) | котел | 3667 | 4400 | 4768 | 5501 | 3348 | 4018 | 4352 | 5022
с автоматикой
(На каждый последующий котел применять коэф. 0,28)
9.1.4. | Отключение (консервация) на летний период газового оборудо-
| вания котельной с котлом средней мощности (от 1 до 5 Гкал/ч) | котел | 3108 | 3730 | 4041 | 4662 | 2836 | 3403 | 3687 | 4254
без автоматики
(На каждый последующий котел применять коэф. 0,28)
9.1.5. | Сезонное отключение технологических горелок печей
| (агрегатов) промышленных или сельскохозяйственных | объект | 4350 | 5220 | 5655 | 6526 | 3971 | 4764 | 5162 | 5957
предприятий
9.1.6. | Отключение (консервация) на летний период горелок инфракрас-
| ного излучения (ГИИ) в сельскохозяйственных помещениях | горелка | 144 | 173 | 187 | 216 | 128 | 154 | 167 | 193
(На каждую последующую горелку применять коэф. 0,6)
9.1.7. | Пуск в эксплуатацию (расконсервация) бытового отопительного
газового оборудования с автоматическим устройством после
| отключения на летний период | горелка | 760 | 913 | 989 | 1141 | 693 | 831 | 900 | 1039
(На каждый последующий аппарат применять коэф. 0,75)
9.1.8. | То же, без автоматического устройства
| (На каждый последующий аппарат применять коэф. 0,75) | горелка | 434 | 520 | 564 | 651 | 394 | 474 | 512 | 591
9.1.9. | Пуск в эксплуатацию (расконсервация) котельной с котлом
| малой мощности с автоматикой после отключения на летний | котел | 8457 | 10148 | 10993 | 12685 | 7720 | 9264 | 10037 | 11580
период
(На каждый последующий котел применять коэф.0,3)
9.1.10. | Пуск в эксплуатацию (расконсервация) котельной с котлом
| малой мощности без автоматики после отключения на летний | котел | 6955 | 8346 | 9041 | 10432 | 6349 | 7618 | 8253 | 9524
период
(На каждый последующий котел применять коэф.0,2)
9.1.11. | Пуск в эксплуатацию (расконсервация) котельной с котлом
| средней мощности с автоматикой после отключения на летний | котел | 10276 | 12330 | 13359 | 15413 | 9377 | 11252 | 12190 | 14065
период
(На каждый последующий котел применять коэф.0,4)
9.1.12. | Пуск в эксплуатацию (расконсервация) котельной с котлом
| средней мощности без автоматики после отключения на летний | котел | 8421 | 10106 | 10947 | 12632 | 7684 | 9220 | 9989 | 11526
период
(На каждый последующий котел применять коэф.0,3)
9.1.13. | Пуск в эксплуатацию (расконсервация) газового оборудования
| печей (агрегатов) сезонного действия промышленных или | печь | 6018 | 7222 | 7824 | 9027 | 5490 | 6589 | 7137 | 8236
| сельскохозяйственных производств | (агрегат)
9.1.13/1 | Пуск в эксплуатацию (расконсервация) ГИИ в сельского-
| зяйственном помещении после отключения на летний период | горелка | 260 | 312 | 338 | 390 | 238 | 286 | 309 | 357
(На каждую последующую горелку применять коэф. 0,7)
9.1.14. | Технический осмотр внутренних и наружных газопроводов | км | 1627 | 1952 | 2115 | 2441 | 1484 | 1781 | 1930 | 2227
предприятия
9.1.15. | Техническое обслуживание котельной с котлом малой мощности | котел | 3741 | 4489 | 4864 | 5612 | 3415 | 4098 | 4439 | 5122
с автоматикой
(На каждый последующий котел применять коэф. 0,6)
9.1.16. | Техническое обслуживание котельной с котлом малой мощности | котел | 2700 | 3241 | 3511 | 4051 | 2463 | 2955 | 3201 | 3694
без автоматики
(На каждый последующий котел применять коэф. 0,5)
9.1.17. | Техническое обслуживание котельной с котлом средней | котел | 6164 | 7397 | 8013 | 9246 | 5626 | 6751 | 7314 | 8439
мощности с автоматикой
(На каждый последующий котел применять коэф. 0,6)
9.1.18. | Техническое обслуживание котельной с котлом средней | котел | 3947 | 4736 | 5131 | 5920 | 3603 | 4323 | 4683 | 5404
мощности без автоматики
(На каждый последующий котел применять коэф. 0,5)
9.1.19. | Техническое обслуживание газового оборудования печи по
| производству вафель | печь | 4049 | 4858 | 5264 | 6073 | 3692 | 4431 | 4800 | 5538
9.1.20. | То же, при выпечке печенья | печь | 6071 | 7285 | 7892 | 9107 | 5541 | 6650 | 7204 | 8313
9.1.21. | Техническое обслуживание газового оборудования битумнопла-
| вильных, металлоплавильных печей, кузнечного или литейного | печь | 4509 | 5411 | 5862 | 6764 | 4117 | 4940 | 5352 | 6176
горна
9.1.22. | Техническое обслуживание газового оборудования печей | печь | 6018 | 7222 | 7824 | 9027 | 5490 | 6589 | 7137 | 8236
кирпичного или стекольного завода
9.1.23. | Техническое обслуживание газового оборудования агрегата | агрегат | 4509 | 5411 | 5862 | 6764 | 4117 | 4940 | 5352 | 6176
витаминной муки (АВМ) или асфальтобетонного завода (АБЗ)
9.1.23.1. | Техническое обслуживание ГИИ | горелка | 382 | 458 | 496 | 573 | 350 | 420 | 456 | 526
9.1.24. | Проверка герметичности (контрольная опрессовка) внутренних
| газопроводов и газового оборудования коммунально-бытовых | объект | 2329 | 2795 | 3028 | 3494 | 2124 | 2548 | 2761 | 3185
предприятий
9.1.25. | Проверка герметичности (контрольная опрессовка) внутренних
| газопроводов и газового оборудования котельных, печей, агре- | объект | 4299 | 5159 | 5589 | 6449 | 3923 | 4707 | 5099 | 5885
гатов промышленных и сельскохозяйственных производств
9.1.26.1. | Техническое обслуживание (ревизия) кранов в котельной | кран | 406 | 487 | 528 | 609 | 367 | 440 | 478 | 551
при диаметре до 40 мм
9.1.26.2. | св. 50 мм | кран | 436 | 524 | 566 | 654 | 396 | 476 | 515 | 595
9.1.27.1. | Техническое обслуживание (ревизия) задвижки в котельной | задвижка | 853 | 1024 | 1109 | 1280 | 781 | 938 | 1016 | 1172
при диаметре газопровода до 100 мм
9.1.27.2. | 150 мм | задвижка | 942 | 1131 | 1224 | 1413 | 858 | 1030 | 1116 | 1288
9.1.27.3. | 200 мм | задвижка | 1033 | 1239 | 1342 | 1549 | 943 | 1132 | 1226 | 1414
9.1.28.1. | Техническое обслуживание газовых счетчиков типа : | счетчик | 3968 | 4761 | 5158 | 5951 | 3616 | 4339 | 4701 | 5425
РГ-40
9.1.28.2. | РГ-100 | счетчик | 4409 | 5290 | 5731 | 6614 | 4024 | 4829 | 5231 | 6036
9.1.28.3. | РГ-250 | счетчик | 6880 | 8255 | 8944 | 10319 | 6278 | 7534 | 8161 | 9417
9.1.28.4. | РГ-400 | счетчик | 9077 | 10893 | 11801 | 13616 | 8285 | 9942 | 10770 | 12427
9.1.28.5. | РГ-600 | счетчик | 11109 | 13331 | 14441 | 16664 | 10141 | 12170 | 13184 | 15212
9.1.28.6. | РГ-1000 | счетчик | 13667 | 16401 | 17768 | 20501 | 12472 | 14967 | 16213 | 18708
9.1.29.1. | Техническое обслуживание газовых счетчиков типа : | счетчик | 5508 | 6609 | 7160 | 8263 | 3719 | 4463 | 4835 | 5579
СГ-100
9.1.29.2. | СГ-200 | счетчик | 8929 | 10715 | 11608 | 13394 | 6027 | 7233 | 7836 | 9042
9.1.29.3. | СГ-400 | счетчик | 11841 | 14210 | 15394 | 17762 | 7997 | 9596 | 10396 | 11996
9.1.29.4. | СГ-600 | счетчик | 13913 | 16695 | 18087 | 20869 | 9389 | 11266 | 12206 | 14084
9.1.29.5. | СГ-800, СГ-1000 | счетчик | 17105 | 20526 | 22237 | 25658 | 11550 | 13860 | 15015 | 17325
9.1.30. | Техническое обслуживание расходомеров с переходом на | счетчик | 3914 | 4698 | 5089 | 5872 | 3089 | 3707 | 4017 | 4634
байпас
9.1.31. | Техническое обслуживание сигнализаторов загазованности | сигнализатор | 2048 | 2458 | 2663 | 3073 | 1639 | 1966 | 2131 | 2458
(кроме проверки контрольными смесями)
| Проверка сигнализаторов загазованности | сигнали | 1558 | 1870 | 2026 | 2337 | 1246 | 1496 | 1621 | 1870
9.1.32. | контрольными смесями | затор
9.1.33.1. | Техническое обслуживание систем сигнализации загазованности с проверкой газовыми смесями типа: СИКЗ, СОУ и т.п. (с одним датчиком) | сигнализатор | 1490 | 1789 | 1938 | 2236 | 862 | 1034 | 1120 | 1292
9.1.33.2. | САОГ, СТГ и т.п. (с двумя датчиками) | сигнализатор | 2167 | 2601 | 2817 | 3251 | 1255 | 1506 | 1631 | 1883
9.1.34.1. | Техническое обслуживание водогрейных котлов "Ecoflam" DUOMAX HT 120-1000, "RIELLO" RTQ 100-1500, "ECOMAX HR 800, "Paromat-Simplex", "De Dietriсh", PREXAL-500, VAPOR 200 и другие: Мощностью 101-250 квт. | котел | 7894 | 9474 | 10263 | 11842 | 6947 | 8337 | 9031 | 10422
9.1.34.2. | Мощностью 251-500 квт. | котел | 10525 | 12630 | 13682 | 15788 | 9262 | 11114 | 12040 | 13893
9.1.34.3. | Мощностью 501-750 квт. | котел | 13157 | 15789 | 17105 | 19737 | 11578 | 13894 | 15052 | 17368
9.1.34.4. | Мощностью 750 квт.и выше | котел | 15788 | 18945 | 20524 | 23682 | 13894 | 16672 | 18062 | 20841
9.1.35. | Проверка системы автоматики безопасности водогрейных котлов "Ecoflam" DUOMAX HT 120-1000, "RIELLO" RTQ 100-1500, "ECOMAX HR 800, "Paromat-Simplex", "De Dietriсh", PREXAL-500, VAPOR 200 | шт. | 2631 | 3158 | 3421 | 3948 | 2315 | 2779 | 3010 | 3473
9.1.36.1. | Внешний осмотр систем сигнализации загазованности типа: СИКЗ, СОУ и т.п. (с одним датчиком) | сигнализатор | 359 | 431 | 466 | 538 | 316 | 380 | 411 | 475
9.1.36.2. | САОГ, СТГ и т.п. (с двумя датчиками) | сигнализатор | 719 | 863 | 935 | 1078 | 632 | 758 | 822 | 948
9.1.37. | Техническое обслуживание газового счетчика ИРВИС-Ультра | счетчик | 7102 | 8522 | 9233 | 10652 | 5681 | 6818 | 7385 | 8522
Глава 2. Текущий и капитальный ремонт
№№ | Наименование работ и газового оборудования | Ед.изм. | Договорная цена
п.п. |  |  | Для организаций (с учетом НДС) |  |  |  | Для населения (с учетом НДС)
С учетом отдаленности в сельской местности
|  |  | < 5 км. | 5-10 км. | 11-20 км. | > 20 км. | < 5 км. | 5-10 км. | 11-20 км. | > 20 км.
1 | 2 | 3 | 4 | 5 | 6 | 7 | 8 | 9 | 10 | 11
9.2.1. | Текущий ремонт газового оборудования котельной с котлом | котел | 5480 | 6576 | 7124 | 8220 | 5001 | 6001 | 6502 | 7502
малой мощности с автоматикой
(На каждый последующий котел применять к цене коэф. 0,25)
9.2.2. | То же, без автоматики | котел | 3804 | 4564 | 4945 | 5706 | 3469 | 4163 | 4510 | 5204
(На каждый последующий котел применять к цене коэф. 0,22)
9.2.3. | Текущий ремонт газового оборудования котельной с котлом | котел | 9109 | 10931 | 11841 | 13663 | 8314 | 9976 | 10808 | 12471
средней мощности с автоматикой
(На каждый последующий котел применять к цене коэф. 0,25)
9.2.4. | То же, без автоматики | котел | 6333 | 7599 | 8233 | 9500 | 5780 | 6936 | 7515 | 8670
(На каждый последующий котел применять к цене коэф. 0,22)
9.2.5. | Текущий ремонт газового оборудования АВМ или АБЗ | агрегат | 12893 | 15471 | 16760 | 19339 | 11766 | 14119 | 15296 | 17650
9.2.6. | Текущий ремонт газового оборудования печей кирпичного | печь | 12893 | 15471 | 16760 | 19339 | 11766 | 14119 | 15296 | 17650
или стекольного завода
9.2.7. | Текущий ремонт газового оборудования печи вафельной | печь | 6447 | 7736 | 8381 | 9671 | 5884 | 7060 | 7648 | 8826
9.2.8. | То же, печи по производству печенья | печь | 12893 | 15471 | 16760 | 19339 | 11766 | 14119 | 15296 | 17650
9.2.9. | Текущий ремонт газового оборудования битумоплавильных, | печь | 9669 | 11602 | 12569 | 14503 | 8823 | 10587 | 11470 | 13235
металлоплавильных печей, кузнечного и литейного горна
9.2.10.1. | Ремонт, притирка и опрессовка задвижек диаметром до 80мм | задвижка | 3759 | 4511 | 4886 | 5638 | 3431 | 4118 | 4461 | 5147
9.2.10.2. | 100 мм | задвижка | 4299 | 5159 | 5589 | 6449 | 3923 | 4707 | 5099 | 5885
9.2.10.3. | 150 мм | задвижка | 8595 | 10314 | 11174 | 12894 | 7846 | 9416 | 10201 | 11770
9.2.10.4. | 200 мм | задвижка | 12893 | 15471 | 16760 | 19339 | 11766 | 14119 | 15296 | 17650
9.2.10.5. | 250 мм | задвижка | 17188 | 20625 | 22344 | 25782 | 15688 | 18825 | 20394 | 23532
9.2.10.6. | 300 мм | задвижка | 21486 | 25783 | 27932 | 32229 | 19609 | 23531 | 25492 | 29415
9.2.10.7. | 400 мм | задвижка | 30081 | 36097 | 39105 | 45122 | 27455 | 32946 | 35691 | 41183
9.2.11.1. | Устранение утечки газа на резьбовом соединении газопрово-
| дов в котельной при диаметре газопровода до 20 мм | соедин-е | 520 | 625 | 677 | 781 | 475 | 569 | 617 | 712
9.2.11.2. | 21-40 мм | соедин-е | 963 | 1156 | 1252 | 1445 | 881 | 1058 | 1146 | 1323
9.2.11.3. | 41-60 мм | соедин-е | 1398 | 1677 | 1817 | 2096 | 1274 | 1528 | 1655 | 1911
9.2.12. | Замена пружины электромагнитного клапана | пружина | 2053 | 2464 | 2668 | 3079 | 1874 | 2249 | 2436 | 2812
9.2.13. | Прочистка отверстий инжекционных горелок чугунных
| секционных котлов | горелка | 5697 | 6836 | 7406 | 8545 | 5199 | 6239 | 6760 | 7800
9.2.14.1. | Замена прокладки на газопроводе в котельной при диаметре
| до 50 мм | прокладка | 1985 | 2382 | 2580 | 2978 | 1814 | 2177 | 2358 | 2721
9.2.14.2. | 51-100 мм | прокладка | 2481 | 2978 | 3226 | 3722 | 2267 | 2721 | 2948 | 3401
9.2.14.3. | 101-150 мм | прокладка | 2985 | 3582 | 3881 | 4478 | 2723 | 3268 | 3540 | 4085
9.2.14.4. | 151-200 мм | прокладка | 3487 | 4185 | 4533 | 5231 | 3185 | 3823 | 4141 | 4778
9.2.15.1. | Замена задвижки крана на газопроводе в котельной при
| диаметре газопровода до 50 мм | задвижка | 2396 | 2875 | 3114 | 3594 | 2186 | 2623 | 2842 | 3279
9.2.15.2. | 51-100 мм | задвижка | 3577 | 4293 | 4651 | 5366 | 3263 | 3915 | 4241 | 4894
9.2.15.3. | 101-150 мм | задвижка | 4747 | 5696 | 6170 | 7121 | 4329 | 5195 | 5628 | 6495
9.2.15.4. | 151-200 мм | задвижка | 4747 | 5696 | 6170 | 7121 | 5405 | 6485 | 7027 | 8107
9.2.16. | Очистка фильтра газового счетчика | фильтр | 7789 | 9347 | 10125 | 11684 | 7110 | 8532 | 9243 | 10666
9.2.17. | Демонтаж ротационного или турбинного газового счетчика
| с установкой перемычки | счетчик | 2021 | 2426 | 2627 | 3032 | 1846 | 2215 | 2400 | 2769
9.2.18.1. | Замена газового счетчика типа : РГ-40 | счетчик | 4010 | 4812 | 5214 | 6016 | 3653 | 4383 | 4749 | 5479
9.2.18.2. | РГ-100 (СГ-100) | счетчик | 5546 | 6654 | 7209 | 8319 | 5058 | 6069 | 6575 | 7587
9.2.18.3. | РГ-250 (СГ-200) | счетчик | 7748 | 9298 | 10073 | 11623 | 7074 | 8488 | 9196 | 10610
9.2.18.4. | РГ-400 (СГ-400) | счетчик | 9076 | 10891 | 11799 | 13614 | 8284 | 9940 | 10769 | 12425
9.2.18.5. | РГ-600 (СГ-600) | счетчик | 11939 | 14327 | 15521 | 17909 | 10896 | 13075 | 14165 | 16345
9.2.18.6. | РГ-1000 (СГ-800, СГ-1000) | счетчик | 13558 | 16270 | 17626 | 20337 | 0 | 0 | 0 | 0
9.2.19. | Понижение давления в сетях на период ремонтных работ | откл. устр. | 941 | 1129 | 1223 | 1411 | 857 | 1028 | 1115 | 1286
| (На каждое последующее ГРП применять к цене коэф. 0,5) | в ГРП
9.2.20.1. | Установка заглушки на вводе в котельную при диаметре
| газопровода до 100 мм | заглушка | 2950 | 3540 | 3834 | 4424 | 2695 | 3234 | 3503 | 4043
9.2.20.2. | 101-150 мм | заглушка | 3904 | 4685 | 5075 | 5856 | 3565 | 4278 | 4634 | 5347
9.2.20.3. | 151-200 мм | заглушка | 4512 | 5414 | 5866 | 6768 | 4118 | 4942 | 5353 | 6177

## Раздел 10_1
Прейскурант на оказание услуг филиала ООО "Газпром газораспределение Волгоград" в г. Волгоград (а также на територии Городищенского (п. Радужный) и Светлоярского районов) на 2026 г.
РАЗДЕЛ 10. ТЕХНИЧЕСКОЕ ОБСЛУЖИВАНИЕ ВНУТРИКВАРТИРНОГО ГАЗОВОГО ОБОРУДОВАНИЯ В МНОГОКВАРТИРНОМ ДОМЕ, ТЕХНИЧЕСКОЕ ОБСЛУЖИВАНИЕ
ВНУТРИДОМОВОГО ГАЗОВОГО ОБОРУДОВАНИЯ В ЖИЛОМ, АДМИНИСТРАТИВНОМ, ОБЩЕСТВЕННОМ НЕПРОИЗВОДСТВЕННОГО НАЗНАЧЕНИЯ ЗДАНИИ/ПОМЕЩЕНИИ
Глава 1. Техническое обслуживание газоиспользующего оборудования
N п/п | Наименование работ | Ед. изм. | Договорная цена для нежилых зданий с учетом НДС | [6 empty] | Договорная цена для жилых зданий с учетом НДС
|  |  | В пределах населенного пункта | За пределами населенного пункта | [5 empty] | В пределах населенного пункта | За пределами населенного пункта
|  |  |  | < 5 км | 6-20 км | 21-40 км | 41-60 км | 61-80 км | свыше 81 км |  | < 5 км | 6-20 км | 21-40 км | 41-60 км | 61-80 км | свыше 81 км
1 | 2 | 3 | 4 | 5 | 6 | 7 | 8 | 9 | 10 | 11 | 12 | 13 | 14 | 15 | 16 | 17
10.1. | Техническое обслуживание индивидуальной газобаллонной установки (без газовой плиты) | шт. | 302 | 318 | 363 | 423 | 484 | 544 | 605 | 209 | 219 | 229 | 250 | 271 | 292 | 313
10.2. | Техническое обслуживание индивидуальной газобаллонной установки (ГБУ) на кухне с плитой газовой | шт. | 774 | 812 | 928 | 1084 | 1238 | 1393 | 1548 | 627 | 658 | 689 | 752 | 815 | 877 | 941
10.3. | Техническое обслуживание газобаллонной установки, установленной в шкафу, с плитой | шт. | 1109 | 1164 | 1331 | 1552 | 1774 | 1995 | 2217 | 770 | 808 | 847 | 924 | 1000 | 1077 | 1155
10.4. | Техническое обслуживание сигнализатора загазованности (кроме проверки контрольными смесями) | шт. | 580 | 609 | 696 | 811 | 928 | 1044 | 1160 | 262 | 275 | 288 | 314 | 340 | 366 | 393
10.5. | Котел с атмосферной горелкой мощностью до 30 кВт (с бойлером и без бойлера) | шт. | 6960 | 7308 | 8352 | 9744 | 11136 | 12527 | 13920 | 2829 | 2970 | 3111 | 3394 | 3678 | 3960 | 4243
10.6. | Котел с атмосферной горелкой мощностью от 31 до 60 кВт (с бойлером и без бойлера) | шт. | 9280 | 9744 | 11135 | 12992 | 14847 | 16704 | 18559 | 2829 | 2970 | 3111 | 3394 | 3678 | 3960 | 4243
10.7. | Котел с атмосферной горелкой мощностью от 61 до 140 кВт (с бойлером и без бойлера) | шт. | 9280 | 9744 | 11135 | 12992 | 14847 | 16704 | 18559 | 2829 | 2970 | 3111 | 3394 | 3678 | 3960 | 4243
10.8. | Котел с атмосферной горелкой мощностью от 141 и выше кВт | шт. | 9280 | 9744 | 11135 | 12992 | 14847 | 16704 | 18559 | 2829 | 2970 | 3111 | 3394 | 3678 | 3960 | 4243
10.10. | Котел с вентиляторной горелкой мощностью до 30 кВт (с бойлером и без бойлера) | шт. | 6960 | 7308 | 8352 | 9744 | 11136 | 12527 | 13920 | 2829 | 2970 | 3111 | 3394 | 3678 | 3960 | 4243
10.11. | Котел с вентиляторной горелкой мощностью от 31 до 60 кВт (с бойлером и без бойлера) | шт. | 9280 | 9744 | 11135 | 12992 | 14847 | 16704 | 18559 | 2829 | 2970 | 3111 | 3394 | 3678 | 3960 | 4243
10.12. | Котел с вентиляторной горелкой мощностью от 61 до 140 кВт (с бойлером и без бойлера) | шт. | 9280 | 9744 | 11135 | 12992 | 14847 | 16704 | 18559 | 2829 | 2970 | 3111 | 3394 | 3678 | 3960 | 4243
10.13. | Котел с вентиляторной горелкой мощностью от 141 и выше кВт (с бойлером и без бойлера) | шт. | 9280 | 9744 | 11135 | 12992 | 14847 | 16704 | 18559 | 2829 | 2970 | 3111 | 3394 | 3678 | 3960 | 4243
10.15. | Настройка блока управления группы котлов | шт. | 2299 | 2414 | 2759 | 3219 | 3678 | 4138 | 4598 | 981 | 1030 | 1080 | 1178 | 1276 | 1374 | 1473
10.16. | Техническое обслуживание проточного водонагревателя (колонки) | шт. | 1501 | 1576 | 1801 | 2102 | 2401 | 2701 | 3002 | 1045 | 1097 | 1149 | 1254 | 1359 | 1463 | 1568
10.17. | Техническое обслуживание плиты газовой (двухгорелочной) | шт. | 698 | 732 | 838 | 977 | 1116 | 1256 | 1396 | 485 | 509 | 534 | 582 | 631 | 679 | 728
| Техническое обслуживание плиты газовой (трехгорелочной) | шт. | 814 | 854 | 976 | 1139 | 1302 | 1464 | 1627 | 561 | 589 | 617 | 674 | 729 | 785 | 842
| Техническое обслуживание плиты газовой (четырехгорелочной) | шт. | 927 | 973 | 1113 | 1299 | 1483 | 1669 | 1854 | 640 | 673 | 704 | 769 | 832 | 897 | 961
10.18. | Техническое обслуживание варочной панели | шт. | 468 | 491 | 562 | 656 | 749 | 843 | 937 | 412 | 433 | 454 | 494 | 536 | 577 | 618
10.19. | Техническое обслуживание духового шкафа | шт. | 522 | 548 | 626 | 730 | 834 | 939 | 1043 | 294 | 309 | 323 | 353 | 383 | 412 | 441
10.20. | Техническое обслуживание конденсационного котла | шт. | 0 | 0 | 0 | 0 | 0 | 0 | 0 | 2252 | 2364 | 2477 | 2702 | 2928 | 3153 | 3378
10.21. | Техническое обслуживание конвектора | шт. | 2494 | 2619 | 2992 | 3491 | 3991 | 4489 | 4988 | 1405 | 1475 | 1546 | 1685 | 1826 | 1967 | 2108
10.22. | Техническое обслуживание калорифера газового | шт. | 592 | 622 | 711 | 829 | 948 | 1066 | 1185 | 408 | 429 | 448 | 489 | 530 | 571 | 612
Глава 1.1 Техническое обслуживание внутридомового газового оборудования в жилом доме и внутриквартирного газового оборудования в многоквартирном доме
10.23. | Техническое обслуживание внутриквартирной газовой разводки | шт. | 524 | 550 | 628 | 733 | 838 | 943 | 1047 | 462 | 485 | 508 | 555 | 601 | 647 | 694
10.24. | Техническое обслуживание внутридомового газопровода в жилом доме | шт. | 524 | 550 | 628 | 733 | 838 | 943 | 1047 | 462 | 485 | 508 | 555 | 601 | 647 | 694
10.25. | Обход и осмотр трассы наружного (подземного, надземного) газопровода | км | 802 | 842 | 963 | 1123 | 1283 | 1444 | 1604 | 706 | 742 | 777 | 847 | 918 | 989 | 1060
10.26. | Обследование состояния изоляционного покрытия стального подземного газопровода приборным методом без вскрытия грунта | км | 6033 | 6334 | 7239 | 8446 | 9652 | 10859 | 12065 | 5309 | 5575 | 5840 | 6371 | 6902 | 7432 | 7963
10.27. | Проверка герметичности подземного газопровода (стального или полиэтиленового) приборным методом без вскрытия грунта | км | 1299 | 1363 | 1558 | 1818 | 2078 | 2337 | 2597 | 1143 | 1200 | 1258 | 1372 | 1486 | 1600 | 1715
10.28. | Коррозионное обследование стального подземного газопровода | км | 1774 | 1863 | 2129 | 2483 | 2839 | 3194 | 3548 | 1561 | 1640 | 1718 | 1873 | 2030 | 2186 | 2343

## Раздел 10_2
Прейскурант на оказание услуг филиала ООО "Газпром газораспределение Волгоград" в г. Волгоград (а также на територии Городищенского (п. Радужный) и Светлоярского районов) на 2026 г.
РАЗДЕЛ 10. ТЕХНИЧЕСКОЕ ОБСЛУЖИВАНИЕ ВНУТРИКВАРТИРНОГО ГАЗОВОГО ОБОРУДОВАНИЯ В МНОГОКВАРТИРНОМ ДОМЕ,
ТЕХНИЧЕСКОЕ ОБСЛУЖИВАНИЕ ВНУТРИДОМОВОГО ГАЗОВОГО ОБОРУДОВАНИЯ В ЖИЛОМ,
АДМИНИСТРАТИВНОМ, ОБЩЕСТВЕННОМ НЕПРОИЗВОДСТВЕННОГО НАЗНАЧЕНИЯ ЗДАНИИ/ПОМЕЩЕНИИ
Глава 1.2 Техническое обслуживание
№№ | Наименование работ и газового оборудования | Ед.изм. | Договорная цена
п.п. |  |  | Для организаций (с учетом НДС) |  |  |  | Для населения (с учетом НДС)
С учетом отдаленности в сельской местности
|  |  | < 5 км. | 5-10 км. | 11-20 км. | > 20 км. | < 5 км. | 5-10 км. | 11-20 км. | > 20 км.
1 | 2 | 3 | 4 | 5 | 6 | 7 | 8 | 9 | 10 | 11
Проверка на плотность фланцевых, резьбовых соединений
и сварных стыков на газопроводе в подъезде здания
10.29.1. | при диаметре до 32 мм | 10 соедин. | 161 | 193 | 209 | 241 | 114 | 137 | 148 | 171
10.29.2. | 33-40 мм | 10 соедин. | 211 | 252 | 274 | 316 | 146 | 175 | 190 | 219
10.29.3. | 41-50 мм | 10 соедин. | 339 | 407 | 441 | 509 | 236 | 283 | 307 | 354
(При работе с приставной лестницы применять коэф. 1,2)
Проверка герметичности внутреннего газопровода и газового
10.30.1. | оборудования при количестве приборов на одном стояке до 5 | стояк | 252 | 302 | 329 | 379 | 175 | 211 | 227 | 263
10.30.2. | 6-10 | стояк | 306 | 367 | 397 | 459 | 213 | 256 | 276 | 319
10.30.3. | 11-15 | стояк | 368 | 442 | 479 | 553 | 254 | 306 | 331 | 382
10.30.4. | св. 16 | стояк | 428 | 513 | 556 | 641 | 297 | 357 | 387 | 446
(При работе с приставной лестницы с перестановкой применять
коэф. 1,2; при наличии коллекторов в разводке газопроводов
в лестничных клетках или коридорах применять коэф. 1,5)
10.31.1. | Техническое обслуживание шарового крана при диаметре газопровода до 40 мм | кран | 146 | 175 | 190 | 219 | 127 | 152 | 166 | 191
10.31.2. | Техническое обслуживание шарового крана при диаметре газопровода свыше 50 мм | кран | 157 | 189 | 204 | 237 | 140 | 168 | 181 | 210
10.32. | Визуальная проверка целостности и соответствия прокладки газопроводов нормативным требованиям, проверка состояния окраски и крепления газопровода, наличия и целостности футляров в местах прокладки газопроводов через наружные и внутренние конструкции здания | квартира | 119 | 143 | 154 | 178 | 94 | 113 | 122 | 141
10.33. | Техническое обслуживание отопительной печи с автоматикой | котел | 965 | 1158 | 1254 | 1447 | 772 | 926 | 1003 | 1158
10.34. | Техническое обслуживание бытового газового счетчика | счетчик | 457 | 549 | 595 | 686 | 366 | 439 | 476 | 549
10.35. | Техническое обслуживание лабораторной горелки | горелка | 858 | 1030 | 1116 | 1288 | 687 | 824 | 893 | 1030
10.36. | Техническое обслуживание плиты ресторанной с автоматикой | горелка | 1311 | 1573 | 1704 | 1966 | 1048 | 1258 | 1363 | 1573
(На каждую последующую горелку применять коэф. 0,4)
10.37. | Техническое обслуживание плиты ресторанной без автоматики | горелка | 938 | 1125 | 1219 | 1407 | 750 | 900 | 975 | 1125
(На каждую последующую горелку применять коэф. 0,4)
10.38.1. | Смазка газового крана диаметром до 20 мм | кран | 171 | 205 | 222 | 257 | 148 | 177 | 193 | 222
10.38.2. | 25-40 мм | кран | 220 | 264 | 286 | 331 | 194 | 233 | 252 | 291
10.38.3. | 50 мм | кран | 299 | 359 | 389 | 450 | 262 | 314 | 340 | 393
Примечание:
1. Цены настоящего прейскуранта по пунктам 10.33; 10.34; 10.35; 10.36; 10.37 не применяются для жилых и многоквартирных зданий
Глава 2. Ремонт по заявкам
№№ | Наименование работ и газового оборудования | Ед.изм. | Договорная цена
п.п. |  |  | Для организаций (с учетом НДС) |  |  |  | Для населения (с учетом НДС)
С учетом отдаленности в сельской местности
|  |  | < 5 км. | 5-10 км. | 11-20 км. | > 20 км. | < 5 км. | 5-10 км. | 11-20 км. | > 20 км.
1 | 2 | 3 | 4 | 5 | 6 | 7 | 8 | 9 | 10 | 11
10.2.0. | Вызов слесаря для выполнения ремонта | вызов | 219 | 263 | 285 | 329 | 193 | 232 | 251 | 290
Плита газовая и газобаллонная установка
10.2.1. | Замена газовой плиты без изменения подводки с пуском газа | плита | 2749 | 3299 | 3574 | 4124 | 1468 | 1761 | 1908 | 2202
и регулировкой работы горелок плиты
10.2.2. | Демонтаж газовой плиты с установкой заглушки | плита | 792 | 950 | 1029 | 1188 | 697 | 836 | 905 | 1045
10.2.3. | Замена стола плиты | стол | 319 | 383 | 415 | 479 | 276 | 332 | 360 | 415
10.2.4. | Замена рампы плиты | рампа | 1647 | 1976 | 2141 | 2471 | 1448 | 1738 | 1882 | 2172
10.2.5. | Замена дна корпуса плиты | дно | 639 | 768 | 831 | 960 | 562 | 675 | 731 | 844
10.2.6. | Замена верхней горелки плиты | горелка | 319 | 383 | 415 | 479 | 276 | 332 | 360 | 415
10.2.7. | Замена горелки духового шкафа | горелка | 393 | 471 | 511 | 590 | 350 | 420 | 456 | 526
10.2.8. | Замена сопла горелки | сопло | 164 | 196 | 213 | 246 | 145 | 174 | 189 | 218
10.2.9. | Замена смесителя горелки | смеситель | 221 | 265 | 288 | 332 | 194 | 233 | 252 | 291
10.2.10. | Замена газоподводящей трубки верхней горелки | трубка | 273 | 328 | 356 | 410 | 242 | 290 | 315 | 363
10.2.11. | Замена прокладок газоподводящей трубки | прокладка | 164 | 196 | 213 | 246 | 145 | 174 | 189 | 218
10.2.12. | Замена регулятора подачи воздуха | регулятор | 221 | 265 | 288 | 332 | 194 | 233 | 252 | 291
10.2.13. | Замена (или ремонт) дверки духового шкафа | дверка | 1365 | 1639 | 1775 | 2048 | 1202 | 1441 | 1562 | 1802
10.2.14. | Замена балансира дверки духового шкафа | деталь | 888 | 1065 | 1154 | 1332 | 783 | 940 | 1018 | 1175
10.2.15. | Замена пружины дверки духового шкафа | пружина | 759 | 912 | 987 | 1139 | 668 | 801 | 868 | 1001
10.2.16. | Замена стекла дверки духового шкафа | стекло | 475 | 569 | 617 | 712 | 417 | 501 | 542 | 626
10.2.17. | Замена оси дверки духового шкафа | деталь | 550 | 659 | 714 | 825 | 482 | 578 | 627 | 723
10.2.18. | Замена подсветки духового шкафа | деталь | 329 | 394 | 428 | 493 | 291 | 349 | 379 | 437
10.2.19. | Замена ручки дверки духового шкафа | деталь | 439 | 527 | 571 | 659 | 386 | 463 | 502 | 579
10.2.20. | Замена привода вертеля духового шкафа | операция | 661 | 794 | 859 | 992 | 578 | 694 | 751 | 867
10.2.21. | Замена терморегулятора духового шкафа | операция | 990 | 1188 | 1287 | 1485 | 873 | 1047 | 1135 | 1310
10.2.22. | Замена крана плиты | кран | 902 | 1083 | 1173 | 1354 | 792 | 950 | 1029 | 1188
10.2.23. | Замена штока крана плиты | деталь | 273 | 328 | 356 | 410 | 242 | 290 | 315 | 363
10.2.24. | Замена пружины штока крана плиты | деталь | 190 | 227 | 247 | 285 | 162 | 194 | 211 | 243
10.2.25. | Замена электророзжига при гибкой прицепке | деталь | 550 | 659 | 714 | 825 | 482 | 578 | 627 | 723
10.2.26. | Снятие электророзжига при гибкой прицепке | деталь | 273 | 328 | 356 | 410 | 242 | 290 | 315 | 363
10.2.27. | Установка электророзжига при гибкой прицепке | деталь | 273 | 328 | 356 | 410 | 242 | 290 | 315 | 363
10.2.28. | Замена электророзжига при жесткой прицепке | деталь | 1103 | 1325 | 1434 | 1655 | 966 | 1159 | 1256 | 1449
10.2.29. | Снятие электророзжига при жесткой прицепке | деталь | 550 | 659 | 714 | 825 | 482 | 578 | 627 | 723
10.2.30. | Установка электророзжига при жесткой прицепке | деталь | 550 | 659 | 714 | 825 | 482 | 578 | 627 | 723
10.2.31. | Замена разрядника блока пъезорозжига | деталь | 106 | 127 | 139 | 160 | 98 | 118 | 127 | 147
10.2.32. | Замена терморегулятора плиты "Брест" | деталь | 769 | 922 | 999 | 1154 | 679 | 815 | 882 | 1019
10.2.33. | Замена подвода малого и большого газопровода к плите | подвод | 465 | 558 | 605 | 698 | 409 | 490 | 532 | 613
10.2.34. | Установка гибкого шланга | шланг | 550 | 659 | 714 | 825 | 482 | 578 | 627 | 723
10.2.35. | Регулировка горения газа с калибровкой отверстия форсунки | операция | 273 | 328 | 356 | 410 | 241 | 289 | 313 | 362
плиты
10.2.36. | Регулировка горения горелок духового шкафа плиты | операция | 550 | 659 | 714 | 825 | 484 | 581 | 629 | 726
10.2.37. | Прочистка, калибровка сопла горелки плиты | сопло | 329 | 394 | 428 | 493 | 289 | 346 | 375 | 434
10.2.38. | Настройка терморегулятора | операция | 364 | 437 | 474 | 547 | 320 | 384 | 416 | 481
10.2.39. | Настройка электромагнитного клапана (ЭМК) плиты | ЭМК | 734 | 881 | 954 | 1101 | 650 | 780 | 845 | 975
10.2.40. | Чистка форсунки | форсунка | 190 | 227 | 247 | 285 | 167 | 200 | 217 | 250
10.2.41. | Чистка подводящих трубок к горелкам | операция | 550 | 659 | 714 | 825 | 484 | 581 | 629 | 726
10.2.42. | Чистка горелки духового шкафа | горелка | 734 | 881 | 954 | 1101 | 647 | 776 | 841 | 970
10.2.43. | Чистка регулятора подачи воздуха | регулятор | 329 | 394 | 428 | 493 | 289 | 346 | 375 | 434
10.2.44. | Ремонт крана плиты или крана на опуске с притиркой | кран | 550 | 659 | 714 | 825 | 482 | 578 | 627 | 723
10.2.45. | Ремонт двухконфорочной портативной плиты | плита | 364 | 437 | 474 | 547 | 319 | 383 | 415 | 479
10.2.46. | Ремонт и настройка регулятора давления газа РДГ, РДК и др. | регулятор | 734 | 881 | 954 | 1101 | 650 | 780 | 845 | 975
10.2.47. | Замена регулятора давления | регулятор | 273 | 328 | 356 | 410 | 242 | 290 | 315 | 363
10.2.48. | Замена мембраны регулятора | мембрана | 550 | 659 | 714 | 825 | 482 | 578 | 627 | 723
10.2.49. | Замена шланга и прокладки регулятора | прокладка | 661 | 794 | 859 | 992 | 578 | 694 | 751 | 867
10.2.50. | Замена прокладки уплотнительного клапана РДГ, РДК и др. | прокладка | 329 | 394 | 428 | 493 | 291 | 349 | 379 | 437
10.2.51. | Замена блока инжекционных горелок в ресторанной плите | блок | 585 | 702 | 760 | 878 | 513 | 615 | 668 | 770
Водонагреватель проточный
10.2.52. | Замена водонагревателя проточного без изменения подводки | водонагре- | 3846 | 4614 | 4999 | 5769 | 2046 | 2455 | 2661 | 3070
| с пуском газа и регулировкой работы прибора | ватель
10.2.53. | Демонтаж проточного водонагревателя с установкой заглушки | водонагре- | 1537 | 1845 | 1998 | 2306 | 816 | 978 | 1061 | 1223
ватель
10.2.54. | Замена горелки проточного водонагревателя | горелка | 607 | 728 | 790 | 911 | 536 | 644 | 697 | 804
10.2.55. | Замена блок-крана КГИ-56 | блок-кран | 2166 | 2599 | 2816 | 3250 | 1909 | 2290 | 2481 | 2863
10.2.56. | Снятие блок-крана КГИ-56 | блок-кран | 814 | 976 | 1058 | 1220 | 715 | 858 | 930 | 1073
10.2.57. | Установка блок-крана КГИ-56 | блок-кран | 1355 | 1626 | 1762 | 2033 | 1193 | 1432 | 1551 | 1790
10.2.58. | Замена блок-крана ВПГ | блок-кран | 1347 | 1616 | 1750 | 2020 | 1189 | 1427 | 1546 | 1784
10.2.59. | Снятие блок-крана ВПГ | блок-кран | 486 | 583 | 632 | 729 | 427 | 512 | 555 | 640
10.2.60. | Установка блок-крана ВПГ | блок-кран | 863 | 1035 | 1121 | 1294 | 759 | 912 | 987 | 1139
10.2.61. | Замена газовой части блок-крана КГИ-56 | деталь | 350 | 420 | 456 | 526 | 306 | 367 | 397 | 459
10.2.62. | Снятие газовой части блок-крана КГИ-56 | деталь | 173 | 208 | 225 | 260 | 153 | 184 | 199 | 231
10.2.63. | Установка газовой части блок-крана КГИ-56 | деталь | 173 | 208 | 225 | 260 | 153 | 184 | 199 | 231
10.2.64. | Замена газовой части блок-крана ВПГ | деталь | 729 | 875 | 948 | 1094 | 641 | 770 | 834 | 963
10.2.65. | Снятие газовой части блок-крана ВПГ | деталь | 366 | 439 | 476 | 550 | 321 | 386 | 417 | 482
10.2.66. | Установка газовой части блок-крана ВПГ | деталь | 366 | 439 | 476 | 550 | 321 | 386 | 417 | 482
10.2.67. | Замена водяного регулятора Л-3 | деталь | 360 | 432 | 468 | 540 | 316 | 380 | 411 | 475
10.2.68. | Замена водяного регулятора КГИ-56 | деталь | 1088 | 1306 | 1414 | 1632 | 953 | 1144 | 1239 | 1430
10.2.69. | Замена водяного регулятора ПГ-6 | деталь | 1088 | 1306 | 1414 | 1632 | 953 | 1144 | 1239 | 1430
10.2.70. | Набивка сальника газовой части блок-крана | деталь | 1222 | 1466 | 1590 | 1834 | 1070 | 1284 | 1391 | 1605
10.2.71. | Замена штока газовой части блок-крана | шток | 855 | 1026 | 1112 | 1283 | 748 | 897 | 972 | 1122
10.2.72. | Замена штока водяной части блок-крана | шток | 1312 | 1575 | 1705 | 1968 | 1156 | 1387 | 1502 | 1733
10.2.73. | Замена пружины блок-крана | пружина | 729 | 875 | 948 | 1094 | 641 | 770 | 834 | 963
10.2.74. | Замена мембраны водяной части блок-крана | мембрана | 909 | 1091 | 1183 | 1364 | 803 | 964 | 1044 | 1205
10.2.75. | Замена запальника | запальник | 293 | 351 | 381 | 440 | 257 | 308 | 334 | 385
10.2.76. | Замена направляющей планки запальника ВПГ | деталь | 245 | 294 | 319 | 368 | 216 | 259 | 281 | 324
10.2.77. | Замена биметаллической пластинки | пластинка | 792 | 950 | 1029 | 1188 | 697 | 836 | 905 | 1045
10.2.78. | Замена крышки водяной части КГИ-56 | крышка | 760 | 913 | 989 | 1141 | 668 | 801 | 868 | 1001
10.2.79. | Снятие крышки водяной части КГИ-56 | крышка | 382 | 458 | 496 | 573 | 335 | 402 | 435 | 503
10.2.80. | Установка крышки водяной части КГИ-56 | крышка | 382 | 458 | 496 | 573 | 335 | 402 | 435 | 503
10.2.81. | Замена водяной части КГИ-56 | деталь | 2166 | 2599 | 2816 | 3250 | 1909 | 2290 | 2481 | 2863
10.2.82. | Снятие водяной части КГИ-56 | деталь | 1088 | 1306 | 1414 | 1632 | 953 | 1144 | 1239 | 1430
10.2.83. | Установка водяной части КГИ-56 | деталь | 1088 | 1306 | 1414 | 1632 | 953 | 1144 | 1239 | 1430
10.2.84. | Замена водяной части ВПГ | деталь | 305 | 365 | 396 | 457 | 267 | 320 | 347 | 401
10.2.85. | Снятие водяной части ВПГ | деталь | 159 | 190 | 207 | 238 | 140 | 168 | 181 | 210
10.2.86. | Установка водяной части ВПГ | деталь | 159 | 190 | 207 | 238 | 140 | 168 | 181 | 210
10.2.87. | Замена теплообменника КГИ-56 | теплообмен-к | 1299 | 1558 | 1689 | 1948 | 1146 | 1376 | 1490 | 1720
10.2.88. | Снятие теплообменника КГИ-56 | теплообмен-к | 541 | 650 | 704 | 812 | 478 | 574 | 621 | 717
10.2.89. | Установка теплообменника КГИ-56 | теплообмен-к | 760 | 913 | 989 | 1141 | 668 | 801 | 868 | 1001
10.2.90. | Замена теплообменника ВПГ | теплообмен-к | 1222 | 1466 | 1590 | 1834 | 1070 | 1284 | 1391 | 1605
10.2.91. | Снятие теплообменника ВПГ | теплообмен-к | 486 | 583 | 632 | 729 | 427 | 512 | 555 | 640
10.2.92. | Установка теплообменника ВПГ | теплообмен-к | 729 | 875 | 948 | 1094 | 641 | 770 | 834 | 963
10.2.93. | Замена сопла основной горелки | сопло | 657 | 789 | 854 | 986 | 578 | 694 | 751 | 867
10.2.94. | Замена подводящей трубки холодной воды | трубка | 607 | 728 | 790 | 911 | 536 | 644 | 697 | 804
10.2.95. | Замена отводящей трубки горя воды | трубка | 815 | 977 | 1059 | 1222 | 718 | 862 | 932 | 1076
10.2.96. | Замена трубок радиатора КГИ-56 | трубка | 541 | 650 | 704 | 812 | 478 | 574 | 621 | 717
10.2.97. | Замена трубки запальника | трубка | 293 | 351 | 381 | 440 | 257 | 308 | 334 | 385
10.2.98. | Замена электромагнитного клапана ВПГ | клапан | 623 | 747 | 809 | 935 | 545 | 655 | 709 | 819
10.2.99. | Замена датчика тяги | датчик | 402 | 482 | 523 | 603 | 353 | 423 | 458 | 529
10.2.100. | Замена прокладки водорегулятора | прокладка | 607 | 728 | 790 | 911 | 536 | 644 | 697 | 804
10.2.101. | Замена прокладки к газоподводящей трубке | прокладка | 402 | 482 | 523 | 603 | 353 | 423 | 458 | 529
10.2.102. | Замена прокладки газового узла или смесителя | прокладка | 1222 | 1466 | 1590 | 1834 | 1070 | 1284 | 1391 | 1605
10.2.103. | Замена термопары | прокладка | 305 | 365 | 396 | 457 | 267 | 320 | 347 | 401
10.2.104. | Замена ручки КГИ, ВПГ | ручка | 125 | 150 | 163 | 188 | 106 | 127 | 139 | 160
10.2.105. | Набивка сальника водяного узла КГИ-56 | сальник | 683 | 820 | 889 | 1025 | 600 | 720 | 780 | 900
10.2.106. | Ремонт автоматики горелок ВПГ | сальник | 1222 | 1466 | 1590 | 1834 | 1070 | 1284 | 1391 | 1605
10.2.107. | Прочистка штуцера водяной части | сальник | 635 | 762 | 826 | 953 | 559 | 671 | 727 | 839
10.2.108. | Прочистка запальника | сальник | 344 | 413 | 447 | 516 | 302 | 363 | 393 | 454
10.2.109. | Прочистка, калибровка сопла горелки | операция | 486 | 583 | 632 | 729 | 428 | 513 | 556 | 641
10.2.110. | Прочистка сопла водяного узла | операция | 670 | 803 | 871 | 1004 | 589 | 707 | 767 | 884
10.2.111. | Прочистка сетки водяного редуктора с заменой прокладки | операция | 909 | 1091 | 1183 | 1364 | 803 | 964 | 1044 | 1205
10.2.112. | Чистка трубки, настройка датчика тяги | операция | 305 | 365 | 396 | 457 | 268 | 321 | 348 | 403
10.2.113. | Чеканка форсунок ВПГ | операция | 1522 | 1826 | 1979 | 2283 | 1338 | 1606 | 1740 | 2008
10.2.114. | Чистка горелки | горелка | 973 | 1168 | 1265 | 1460 | 856 | 1027 | 1113 | 1285
10.2.115. | Высечка штуцера водяной части с корректировкой резьбы | операция | 1222 | 1466 | 1590 | 1834 | 1070 | 1284 | 1391 | 1605
10.2.116. | Снятие и прочистка подводящей трубки холодной воды | операция | 607 | 728 | 790 | 911 | 534 | 640 | 695 | 801
с корректировкой резьбы
10.2.117. | Установка подводящей трубки холодной воды | операция | 305 | 365 | 396 | 457 | 267 | 320 | 347 | 401
10.2.118. | Снятие и прочистка отводящей трубки горячей воды | операция | 456 | 547 | 592 | 684 | 402 | 482 | 523 | 603
с корректировкой резьбы
10.2.119. | Установка отводящей трубки горячей воды | операция | 305 | 365 | 396 | 457 | 267 | 320 | 347 | 401
10.2.120. | Снятие и прочистка трубок радиатора КГИ-56 с корректировкой | операция | 541 | 650 | 704 | 812 | 477 | 572 | 620 | 715
резьбы
10.2.121. | Установка трубок радиатора КГИ-56 | операция | 325 | 390 | 423 | 488 | 287 | 344 | 373 | 431
10.2.122. | Развальцовка подводящей трубки холодной воды с заменой | операция | 305 | 365 | 396 | 457 | 267 | 320 | 347 | 401
гайки или штуцера
10.2.123. | Нарезка резьбовых соединений водяной части ВПГ или КГИ | операция | 541 | 650 | 704 | 812 | 478 | 574 | 621 | 717
10.2.124. | Смазка пробки блок-крана | операция | 607 | 728 | 790 | 911 | 534 | 640 | 695 | 801
10.2.125. | Смазка штока газового узла | операция | 1109 | 1331 | 1441 | 1664 | 975 | 1170 | 1268 | 1463
10.2.126. | Регулировка штока газового узла | операция | 875 | 1050 | 1138 | 1313 | 770 | 924 | 1000 | 1155
10.2.127. | Устранение течи воды в резьбовом соединении | операция | 512 | 614 | 665 | 769 | 448 | 538 | 583 | 673
10.2.128. | Ремонт запальника горелки | операция | 607 | 728 | 790 | 911 | 536 | 644 | 697 | 804
10.2.129. | Очистка радиатора (теплообменника) от сажи | операция | 2429 | 2915 | 3158 | 3644 | 2138 | 2566 | 2780 | 3207
10.2.130. | Промывка калорифера | операция | 2429 | 2915 | 3158 | 3644 | 2138 | 2566 | 2780 | 3207
10.2.131. | Снятие огневой камеры | операция | 427 | 512 | 555 | 640 | 375 | 451 | 488 | 563
10.2.132. | Установка огневой камеры | операция | 792 | 950 | 1029 | 1188 | 697 | 836 | 905 | 1045
10.2.133. | Крепление корпуса горелки ВПГ | операция | 1222 | 1466 | 1590 | 1834 | 1070 | 1284 | 1391 | 1605
10.2.134. | Крепление корпуса горелки КГИ | операция | 112 | 134 | 145 | 168 | 96 | 115 | 125 | 144
10.2.135. | Закрепление водонагревателя | операция | 802 | 963 | 1043 | 1204 | 706 | 847 | 918 | 1060
Водонагреватель емкостной, отопительный (отопительно-варочный) котел, отопительная газовая печь
10.2.136. | Замена емкостного водонагревателя (котла) без изменения | котел | 5382 | 6458 | 6996 | 8073 | 3589 | 4307 | 4665 | 5384
подводки с пуском газа и регулировкой работы прибора (аппарата)
10.2.137. | Демонтаж котла с установкой заглушки | котел | 1385 | 1663 | 1800 | 2078 | 924 | 1109 | 1202 | 1386
10.2.138. | Демонтаж горелки отопительного котла (печи) с установкой | горелка | 1041 | 1250 | 1353 | 1561 | 782 | 939 | 1017 | 1173
заглушки
10.2.139. | Замена горелки отопительного котла | горелка | 3036 | 3643 | 3947 | 4555 | 2672 | 3206 | 3474 | 4008
10.2.140. | Замена горелки пищеварочного котла | горелка | 2450 | 2940 | 3185 | 3676 | 2157 | 2589 | 2804 | 3235
10.2.141. | Замена газовой печной горелки | горелка | 1683 | 2020 | 2188 | 2525 | 1477 | 1772 | 1920 | 2215
10.2.142. | Замена крана горелки АГВ-80, АОГВ-4-АОГВ-20 | кран | 836 | 1003 | 1088 | 1255 | 734 | 881 | 954 | 1101
10.2.143. | Замена крана горелки АНВ-120, АОГВ-17,5, АОГВ-23 и др. | кран | 1132 | 1358 | 1472 | 1698 | 991 | 1189 | 1288 | 1486
10.2.144. | Замена крана горелки отопительного котла ВНИИСТО-МЧ или | кран | 1048 | 1258 | 1363 | 1573 | 917 | 1100 | 1192 | 1376
отопительной печи
10.2.145. | Замена крана горелки пищеварочного котла | кран | 1822 | 2186 | 2369 | 2734 | 1603 | 1923 | 2084 | 2405
10.2.146. | Замена термопары АГВ(АОГВ) | термопара | 436 | 524 | 566 | 654 | 385 | 462 | 501 | 578
10.2.147. | Замена термопары отопительного котла ВНИИСТО-МЧ | термопара | 693 | 831 | 900 | 1039 | 610 | 732 | 794 | 916
10.2.148. | Замена термопары автоматики безопасности печной горелки | термопара | 951 | 1141 | 1237 | 1427 | 835 | 1002 | 1086 | 1254
10.2.149. | Замена запальника отопительного котла или АГВ (АОГВ) | запальник | 650 | 780 | 845 | 975 | 572 | 686 | 743 | 857
10.2.150. | Замена запальника печной горелки | запальник | 607 | 728 | 790 | 911 | 536 | 644 | 697 | 804
10.2.151. | Замена сопла запальника | сопло | 436 | 524 | 566 | 654 | 385 | 462 | 501 | 578
10.2.152. | Замена терморегулятора (термобаллона) АГВ (АОГВ) | терморег-тор | 2712 | 3254 | 3525 | 4068 | 2385 | 2862 | 3101 | 3579
10.2.153. | Замена ЭМК емкостного водонагревателя | ЭМК | 1132 | 1358 | 1472 | 1698 | 991 | 1189 | 1288 | 1486
10.2.154. | Замена ЭМК отопительного котла ВНИИСТО-МЧ | ЭМК | 1277 | 1532 | 1659 | 1915 | 1125 | 1351 | 1463 | 1689
10.2.155. | Замена ЭМК печной горелки | ЭМК | 1238 | 1485 | 1609 | 1858 | 1092 | 1310 | 1420 | 1639
10.2.156. | замена пружины ЭМК отопительного котла или АГВ (АОГВ) | пружина | 741 | 889 | 963 | 1111 | 650 | 780 | 845 | 975
10.2.157. | Замена пружины ЭМК печной горелки | пружина | 657 | 789 | 854 | 986 | 578 | 694 | 751 | 867
10.2.158. | Замена мембраны ЭМК отопительного котла или АГВ (АОГВ) | мембрана | 1560 | 1872 | 2029 | 2340 | 1375 | 1650 | 1787 | 2062
10.2.159. | Замена мембраны ЭМК печной горелки | мембрана | 802 | 963 | 1043 | 1204 | 706 | 847 | 918 | 1060
10.2.160. | Замена тройника ЭМК | тройник | 350 | 420 | 456 | 526 | 306 | 367 | 397 | 459
10.2.161. | Замена тягоудлинителя | деталь | 541 | 650 | 704 | 812 | 478 | 574 | 621 | 717
10.2.162. | Замена датчика тяги | датчик | 422 | 507 | 550 | 634 | 369 | 443 | 480 | 554
10.2.163. | Замена сопла основной горелки | сопло | 706 | 847 | 918 | 1060 | 621 | 745 | 807 | 931
10.2.164. | Замена трубки газопровода запального устройства | трубка | 360 | 432 | 468 | 540 | 316 | 380 | 411 | 475
10.2.165. | Замена блока автоматики | блок | 1444 | 1732 | 1876 | 2165 | 1270 | 1525 | 1651 | 1906
10.2.166. | Замена сильфона блока автоматики | сильфон | 1544 | 1852 | 2007 | 2315 | 1355 | 1626 | 1762 | 2033
10.2.167. | Замена фильтра на автоматике АГВ, АОГВ | фильтр | 650 | 780 | 845 | 975 | 572 | 686 | 743 | 857
10.2.168. | Замена обратного предохранительного клапана | клапан | 936 | 1122 | 1216 | 1404 | 821 | 985 | 1067 | 1232
10.2.169. | Замена "кармана" под термометр в отопительном аппарате | деталь | 1088 | 1306 | 1414 | 1632 | 953 | 1144 | 1239 | 1430
10.2.170. | Замена биметаллической пластинки | операция | 1627 | 1952 | 2115 | 2441 | 1431 | 1717 | 1861 | 2146
10.2.171. | Замена прокладки на клапане | прокладка | 1842 | 2210 | 2395 | 2763 | 1621 | 1945 | 2107 | 2431
10.2.172. | Замена прокладки на запальнике | прокладка | 1409 | 1691 | 1832 | 2114 | 1241 | 1489 | 1614 | 1862
10.2.173. | Набивка сальника терморегулятора | операция | 360 | 432 | 468 | 540 | 316 | 380 | 411 | 475
10.2.174 | Настройка терморегулятора с регулированием температуры | операция | 1627 | 1952 | 2115 | 2441 | 1431 | 1717 | 1861 | 2146
воды в котле
10.2.175 | Ремонт терморегулятора с заменой пружины (скобы или | операция | 541 | 650 | 704 | 812 | 478 | 574 | 621 | 717
шурупа) на регулировочном винте
10.2.176. | Ремонт терморегулятора (замена прокладок) | операция | 360 | 432 | 468 | 540 | 316 | 380 | 411 | 475
10.2.177 | Ремонт автоматики горелок АГВ, АОГВ | операция | 1627 | 1952 | 2115 | 2441 | 1431 | 1717 | 1861 | 2146
10.2.178 | Прочистка отверстий горелки и удлинителя тяги | операция | 1115 | 1338 | 1450 | 1673 | 981 | 1178 | 1276 | 1473
10.2.179 | Прочистка, калибровка сопла горелки | операция | 323 | 388 | 420 | 485 | 285 | 342 | 370 | 428
10.2.180 | Устранение засора в подводке к запальнику | операция | 777 | 932 | 1011 | 1166 | 685 | 822 | 891 | 1028
10.2.181. | Чистка контактов ЭМК без пайки катушки | операция | 227 | 273 | 295 | 341 | 201 | 242 | 262 | 302
10.2.182. | Чистка контактов ЭМК с пайкой катушки | операция | 650 | 780 | 845 | 975 | 572 | 686 | 743 | 857
10.2.183. | Перепайка контактов ЭМК | операция | 760 | 913 | 989 | 1141 | 668 | 801 | 868 | 1001
10.2.184 | Перепайка датчика тяги к импульсной трубке | операция | 673 | 807 | 875 | 1010 | 592 | 711 | 770 | 889
10.2.185 | Чистка форсунки запальника | операция | 382 | 458 | 496 | 573 | 336 | 403 | 437 | 504
10.2.186 | Чистка газового фильтра | операция | 272 | 326 | 354 | 409 | 240 | 288 | 312 | 360
10.2.187 | Регулировка клапана экономного расходования | операция | 280 | 336 | 363 | 419 | 246 | 295 | 320 | 369
10.2.188 | Ремонт автоматики горелки отопительного аппарата | операция | 867 | 1040 | 1126 | 1301 | 763 | 916 | 993 | 1145
10.2.189 | Очистка стабилизатора тяги от сажи | операция | 1627 | 1952 | 2115 | 2441 | 1432 | 1719 | 1862 | 2149
10.2.190 | Очистка от сажи отопительного котла | операция | 2712 | 3254 | 3525 | 4068 | 2386 | 2864 | 3102 | 3580
10.2.191 | Очистка от накипи бака отопительного котла | операция | 2166 | 2599 | 2816 | 3250 | 1907 | 2288 | 2478 | 2860
10.2.192 | Проверка плотности бака после сварочных работ | операция | 541 | 650 | 704 | 812 | 477 | 572 | 620 | 715
10.2.193 | Ремонт бака отопительного котла | операция | 4401 | 5282 | 5722 | 6602 | 3876 | 4651 | 5039 | 5814
10.2.194. | Очистка рожков горелки от сажи | операция | 1627 | 1952 | 2115 | 2441 | 1432 | 1719 | 1862 | 2149
10.2.196 | Чистка сопел коллектора печной горелки | операция | 402 | 482 | 523 | 603 | 354 | 425 | 460 | 531
10.2.197 | Очистка от сажи отопительной печи | операция | 3041 | 3649 | 3954 | 4562 | 2676 | 3211 | 3479 | 4015
Агрегат "Lennox"
10.2.198 | Техническая диагностика неисправностей агрегата | операция | 1378 | 1653 | 1791 | 2067 | 1212 | 1454 | 1576 | 1818
10.2.199 | Вскрытие отсека вентилятора | операция | 1303 | 1563 | 1694 | 1955 | 1149 | 1379 | 1495 | 1724
10.2.200 | Замена температурных датчиков или конденсата в отсеке | операция | 3441 | 4129 | 4473 | 5162 | 3027 | 3632 | 3935 | 4540
вентилятора агрегата "Lennox" с заменой фильтра
10.2.201 | То же, без замены фильтра | операция | 3024 | 3629 | 3931 | 4536 | 2663 | 3196 | 3462 | 3995
10.2.202 | Замена датчика пламени | операция | 1170 | 1404 | 1522 | 1755 | 1029 | 1235 | 1338 | 1545
10.2.203 | Замена двигателя вентилятора с заменой фильтра | операция | 4053 | 4864 | 5269 | 6080 | 3570 | 4285 | 4641 | 5356
10.2.204 | То же, без замены фильтра | операция | 3715 | 4458 | 4830 | 5573 | 3268 | 3922 | 4248 | 4902
10.2.205 | Замена вентилятора в сборе агрегата "Lennox" с заменой | операция | 3715 | 4458 | 4830 | 5573 | 3268 | 3922 | 4248 | 4902
фильтра
10.2.206 | То же, без замены фильтра | операция | 3024 | 3629 | 3931 | 4536 | 2663 | 3196 | 3462 | 3995
Прочие работы
10.2.207.1. | Замена газового крана на газопроводе диаметром до 32 мм | кран | 826 | 991 | 1074 | 1239 | 873 | 1047 | 1135 | 1310
10.2.207.2. | 40-50 мм | кран | 1560 | 1872 | 2029 | 2340 | 1375 | 1650 | 1787 | 2062
(При работе с приставной лестницы в пунктах 1.2.210-1.2.214
применять коэф. 1,2)
10.2.208.1. | Замена участка внутридомового газопровода длиной до
| одного метра диаметром 15 мм | участок | 2601 | 3122 | 3381 | 3902 | 2314 | 2778 | 3009 | 3472
10.2.208.2. | 32 мм | участок | 3095 | 3713 | 4023 | 4642 | 2752 | 3303 | 3579 | 4129
10.2.208.3. | 40 мм | участок | 3663 | 4395 | 4762 | 5495 | 3257 | 3909 | 4235 | 4886
10.2.208.4. | 50 мм | участок | 4375 | 5250 | 5689 | 6564 | 3894 | 4673 | 5062 | 5841
10.2.209.1. | То же, на каждый дополнительный один метр газопровода
| диаметром 15 мм | м | 789 | 946 | 1025 | 1183 | 701 | 841 | 912 | 1051
10.2.209.2. | 32 мм | м | 933 | 1120 | 1214 | 1401 | 830 | 996 | 1080 | 1245
10.2.209.3. | 40 мм | м | 1098 | 1318 | 1428 | 1648 | 978 | 1174 | 1271 | 1468
10.2.209.4. | 50 мм | м | 1318 | 1582 | 1714 | 1978 | 1172 | 1407 | 1524 | 1758
10.2.210.1. | Замена сгона внутреннего газопровода диаметром до 25 мм | сгон | 858 | 1030 | 1116 | 1288 | 908 | 1090 | 1181 | 1363
10.2.210.2. | св. 25 мм | сгон | 1192 | 1431 | 1550 | 1789 | 1258 | 1509 | 1635 | 1887
10.2.211. | Устранение утечки газа в муфтовом соединении внутреннего | соединение | 600 | 720 | 780 | 900 | 529 | 634 | 687 | 794
газопровода диаметром до 50 мм
10.2.212 | Продувка и пуск газа во внутренний газопровод администра- | объект | 550 | 659 | 714 | 825 | 484 | 581 | 629 | 726
тивного, общественного здания непроизводственного
назначения после отключения от газоснабжения
10.2.213 | Продувка и пуск дворового (подземного, надземного) газопро- | объект | 364 | 437 | 474 | 547 | 319 | 383 | 415 | 479
вода к жилому дому после отключения от газоснабжения
10.2.214 | Продувка и пуск внутреннего газопровода в жилом доме | объект | 228 | 274 | 297 | 343 | 203 | 244 | 265 | 306
индивид. застройки после отключения от газоснабжения
10.2.215 | Продувка и пуск внутреннего газопровода в многоквартирном | стояк | 600 | 720 | 780 | 900 | 529 | 634 | 687 | 794
жилом доме после отключения от газоснабжения при
количестве приборов на одном стояке до 5
10.2.216 | То же, при количестве приборов на одном стояке св. 5 | стояк | 961 | 1153 | 1248 | 1441 | 846 | 1015 | 1099 | 1269
10.2.217 | Отключение газового прибора с установкой заглушки | прибор | 363 | 436 | 471 | 544 | 318 | 382 | 414 | 478
10.2.218 | Подключение газового прибора со снятием заглушки | прибор | 571 | 684 | 742 | 856 | 501 | 601 | 651 | 751
10.2.219 | Отключение и подключение газового прибора без отсоединения | прибор | 221 | 265 | 288 | 332 | 194 | 233 | 252 | 291
10.2.220.1. | Притирка газового крана диаметром до 20 мм | кран | 1604 | 1925 | 2085 | 2406 | 1413 | 1696 | 1838 | 2120
10.2.220.2. | 25-40 мм | кран | 1858 | 2229 | 2415 | 2787 | 1636 | 1964 | 2128 | 2455
10.2.220.3. | 50 мм | кран | 2034 | 2441 | 2644 | 3051 | 1791 | 2149 | 2328 | 2687
10.2.222 | Обследование газового прибора на его пригодность к | прибор | 550 | 659 | 714 | 825 | 482 | 578 | 627 | 723
эксплуатации
10.2.223 | Оповещение и отключение жилых домов на период ремонтных | объект | 353 | 423 | 458 | 529 | 311 | 373 | 404 | 466
работ
Настенный двухконтурный газовый котел* импортного производства (* котла отечественного производства с аналогичными техническими характеристиками)
10.2.224. | Замена горелки | горелка | 1440 | 1728 | 1872 | 2161 | 1268 | 1522 | 1649 | 1902
10.2.225. | Замена циркуляционного насоса | насос | 2431 | 2917 | 3160 | 3647 | 2141 | 2570 | 2784 | 3212
10.2.226. | Ремонт электрода розжига и контроль наличия пламени | операция | 610 | 732 | 794 | 916 | 536 | 644 | 697 | 804
10.2.227. | Замена реле потока | реле | 1215 | 1458 | 1580 | 1823 | 1070 | 1284 | 1391 | 1605
10.2.228. | Замена реле давления воды | реле | 2431 | 2917 | 3160 | 3647 | 2141 | 2570 | 2784 | 3212
10.2.229. | Замена прессостата в котлах с закрытой камерой сгорания | операция | 1825 | 2190 | 2373 | 2738 | 1605 | 1926 | 2087 | 2408
10.2.230. | Замена коаксильного теплообменника в котлах с закрытой камерой сгорания | теплообменник | 2431 | 2917 | 3160 | 3647 | 2141 | 2570 | 2784 | 3212
10.2.231. | Замена датчика температуры NTC для холодной воды | датчик | 1215 | 1458 | 1580 | 1823 | 1070 | 1284 | 1391 | 1605
10.2.232. | Замена термостата дымовых газов | термостат | 2431 | 2917 | 3160 | 3647 | 2141 | 2570 | 2784 | 3212
10.2.233. | Замена предельного термостата | термостат | 2431 | 2917 | 3160 | 3647 | 2141 | 2570 | 2784 | 3212
10.2.234. | Замена форсунок | форсунка | 608 | 730 | 791 | 913 | 536 | 644 | 697 | 804
10.2.235. | Замена клапана бай-паса | клапан | 1215 | 1458 | 1580 | 1823 | 1070 | 1284 | 1391 | 1605
10.2.236. | Замена газового клапана | клапан | 1215 | 1458 | 1580 | 1823 | 1070 | 1284 | 1391 | 1605
10.2.237. | Замена предохранительного клапана | клапан | 1215 | 1458 | 1580 | 1823 | 1070 | 1284 | 1391 | 1605
10.2.238. | Замена расширительного бака | бак | 791 | 949 | 1027 | 1186 | 697 | 836 | 905 | 1045
10.2.239. | Замена вентилятора дымоудаления в котлах с закрытой камерой сгорания | вентилятор | 2431 | 2917 | 3160 | 3647 | 2141 | 2570 | 2784 | 3212
10.2.240. | Диагностика технического состояния настенного газового котла | котел | 1215 | 1458 | 1580 | 1823 | 1070 | 1284 | 1391 | 1605
10.2.241. | Замена разрядника блока пьезорозжига | операция | 610 | 732 | 794 | 916 | 536 | 644 | 697 | 804
10.2.242. | Чистка контактов электромагнитного клапана без пайки | операция | 610 | 732 | 794 | 916 | 536 | 644 | 697 | 804
10.2.243. | Перепайка контактов электромагнитного клапана | операция | 974 | 1169 | 1266 | 1461 | 857 | 1028 | 1115 | 1286
10.2.244. | Снятие и промывка теплообменника | теплообменник | 3648 | 4379 | 4743 | 5473 | 3211 | 3854 | 4175 | 4818
10.2.245. | Замена предохранительно-сбросного клапана | клапан | 3648 | 4379 | 4743 | 5473 | 3211 | 3854 | 4175 | 4818
10.2.246. | Замена датчика, электронной платы, узлов электронной цепи | датчик | 1215 | 1458 | 1580 | 1823 | 1070 | 1284 | 1391 | 1605
10.2.247. | Замена газового клапана, трехходового клапана, датчика потока | клапан | 1440 | 1728 | 1872 | 2161 | 1268 | 1522 | 1649 | 1902
10.2.248. | Проведение дополнительного инструктажа по розжигу котла | инструктаж | 610 | 732 | 794 | 916 | 536 | 644 | 697 | 804
10.2.249. | Устранение заклинивания циркуляционного насоса котла | операция | 610 | 732 | 794 | 916 | 536 | 644 | 697 | 804
10.2.250. | Чистка от засора основной или запальной горелки | горелка | 1215 | 1458 | 1580 | 1823 | 1069 | 1283 | 1390 | 1604
10.2.251. | Чистка водорегуляторного блока, трехходового вентиля | операция | 2431 | 2917 | 3160 | 3647 | 2139 | 2567 | 2781 | 3209
10.2.252. | Устранение течи воды в резьбовом соединении | соединение | 1215 | 1458 | 1580 | 1823 | 1070 | 1284 | 1391 | 1605
10.2.253. | Ремонт электропереключателя | электроперек. | 1048 | 1258 | 1363 | 1573 | 920 | 1103 | 1196 | 1380
10.2.254. | Замена плавкого предохранителя | предохранитель | 610 | 732 | 794 | 916 | 536 | 644 | 697 | 804
10.2.255. | Устранение течи воды на сбросном клапане (замена) | клапан | 1215 | 1458 | 1580 | 1823 | 1070 | 1284 | 1391 | 1605
10.2.256. | Сброс блокировки аварийного термостата (дымового предохранительного термостата) | операция | 610 | 732 | 794 | 916 | 536 | 644 | 697 | 804
10.2.257. | Настройка газового котла | операция | 2431 | 2917 | 3160 | 3647 | 2139 | 2567 | 2781 | 3209
10.2.258. | Настройка контура водоснабжения или системы отопления | операция | 3648 | 4379 | 4743 | 5473 | 3210 | 3853 | 4173 | 4816
10.2.259. | Подключение комнатного термостата (таймера) | операция | 3041 | 3649 | 3954 | 4562 | 2675 | 3210 | 3478 | 4013
10.2.260. | Чистка фильтрационного элемента фильтра грубой водоочистки | операция | 243 | 292 | 316 | 365 | 214 | 257 | 278 | 321
10.2.261. | Замена кассеты фильтра (картриджа) деминерализатора, умягчителя воды | кассеты | 205 | 246 | 267 | 309 | 180 | 217 | 235 | 271
10.2.262. | Повторный пуск газа в импортные газовые котлы и водонагреватели | операция | 1215 | 1458 | 1580 | 1823 | 1070 | 1284 | 1391 | 1605
10.2.263. | Подкачка воздухом расширительного бака | операция | 610 | 732 | 794 | 916 | 536 | 644 | 697 | 804
10.2.264. | Замена трехходового крана вторичного теплообменника | кран | 1825 | 2190 | 2373 | 2738 | 1605 | 1926 | 2087 | 2408
10.2.265. | Замена вторичного (ГВС) теплообменника | теплообменник | 2431 | 2917 | 3160 | 3647 | 2141 | 2570 | 2784 | 3212
10.2.266. | Устранение течи под прокладку теплообменника | операция | 2431 | 2917 | 3160 | 3647 | 2141 | 2570 | 2784 | 3212
10.2.267. | Замена резиновых мембран в соответствующих мембранных узлах | мембрана | 1215 | 1458 | 1580 | 1823 | 1070 | 1284 | 1391 | 1605
10.2.268. | Подпитка системы отопления | операция | 243 | 292 | 316 | 365 | 216 | 259 | 281 | 324
Напольный одноконтурный газовый котел* импортного производства (* котла отечественного производства с аналогичными техническими характеристиками)
10.2.269. | Замена горелки | горелка | 1440 | 1728 | 1872 | 2161 | 1268 | 1522 | 1649 | 1902
10.2.270. | Замена циркуляционного насоса | насос | 2431 | 2917 | 3160 | 3647 | 2141 | 2570 | 2784 | 3212
10.2.271. | Ремонт электрода розжига и контроль наличия пламени | операция | 610 | 732 | 794 | 916 | 1605 | 1926 | 2087 | 2408
10.2.272. | Замена электронной платы | операция | 1215 | 1458 | 1580 | 1823 | 1070 | 1284 | 1391 | 1605
10.2.273. | Замена термостата дымовых газов | операция | 2431 | 2917 | 3160 | 3647 | 2141 | 2570 | 2784 | 3212
10.2.274. | Замена предельного термостата | термостат | 1215 | 1458 | 1580 | 1823 | 1070 | 1284 | 1391 | 1605
10.2.275. | Замена форсунок | форсунка | 608 | 730 | 791 | 913 | 536 | 644 | 697 | 804
10.2.276. | Замена газового клапана | клапан | 1215 | 1458 | 1580 | 1823 | 1070 | 1284 | 1391 | 1605
10.2.277. | Замена предохранительного клапана | клапан | 609 | 731 | 792 | 914 | 536 | 644 | 697 | 804
10.2.278. | Замена расширительного бака | бак | 1189 | 1427 | 1546 | 1784 | 697 | 836 | 905 | 1045
10.2.279. | Диагностика технического состояния котла | котел | 1825 | 2190 | 2373 | 2738 | 1606 | 1927 | 2088 | 2409
10.2.280. | Замена электророзжига | операция | 2431 | 2917 | 3160 | 3647 | 2141 | 2570 | 2784 | 3212
10.2.281. | Чистка контактов электромагнитного клапана без пайки | операция | 1219 | 1463 | 1585 | 1829 | 1070 | 1284 | 1391 | 1605
10.2.282. | Перепайка контактов электромагнитного клапана | операция | 1213 | 1456 | 1577 | 1820 | 1070 | 1284 | 1391 | 1605
10.2.283. | Чистка теплообменника | теплообменник | 4317 | 5181 | 5612 | 6476 | 3799 | 4558 | 4939 | 5698
10.2.284. | Проведение дополнительного инструктажа по розжигу импортного котла | инструктаж | 610 | 732 | 794 | 916 | 536 | 644 | 697 | 804
10.2.285. | Устранение заклинивания циркуляционного насоса котла | операция | 205 | 246 | 267 | 309 | 180 | 217 | 235 | 271
10.2.286. | Чистка от засора основной или запальной горелки | горелка | 609 | 731 | 792 | 914 | 536 | 644 | 697 | 804
10.2.287. | Устранение течи воды в резьбовом соединении | соединение | 1215 | 1458 | 1580 | 1823 | 1070 | 1284 | 1391 | 1605
10.2.288. | Замена электропереключателя | операция | 2431 | 2917 | 3160 | 3647 | 2141 | 2570 | 2784 | 3212
10.2.289. | Замена плавкого предохранителя | предохранитель | 610 | 732 | 794 | 916 | 536 | 644 | 697 | 804
10.2.290. | Устранение течи воды на сбросном клапане ( замена) | клапан | 1215 | 1458 | 1580 | 1823 | 1070 | 1284 | 1391 | 1605
10.2.291. | Сброс блокировки аварийного термостата (дымового предохранительного термостата) | операция | 205 | 246 | 267 | 309 | 180 | 217 | 235 | 271
10.2.292. | Чистка фильтрационного элемента фильтра грубой водоочистки | операция | 243 | 292 | 316 | 365 | 214 | 257 | 278 | 321
10.2.293. | Замена кассеты фильтра (картриджа) деминерализатора, умягчителя воды | касеты | 205 | 246 | 267 | 309 | 180 | 217 | 235 | 271
10.2.294. | Повторный пуск газа в импортные газовые котлы и водонагреватели | операция | 1826 | 2191 | 2374 | 2740 | 1605 | 1926 | 2087 | 2408
10.2.295. | Подкачка воздухом расширительного бачка | операция | 3648 | 4379 | 4743 | 5473 | 3211 | 3854 | 4175 | 4818
10.2.296. | Подпитка системы отопления | операция | 720 | 864 | 936 | 1080 | 536 | 644 | 697 | 804
Водонагреватель проточный импортного производства
10.2.297. | Демонтаж водонагревателя с установкой заглушки | водонагр. | 2432 | 2918 | 3162 | 3648 | 2140 | 2568 | 2783 | 3210
10.2.298. | Замена запальной горелки | горелка | 610 | 732 | 794 | 916 | 536 | 644 | 697 | 804
10.2.299. | Замена горелки | горелка | 2432 | 2918 | 3162 | 3648 | 2141 | 2570 | 2784 | 3212
10.2.300. | Замена датчика уходящих газов | датчик | 610 | 732 | 794 | 916 | 536 | 644 | 697 | 804
10.2.301. | Замена водной арматуры | операция | 1092 | 1310 | 1420 | 1639 | 964 | 1157 | 1253 | 1446
10.2.302. | Замена газовой арматуры | операция | 1459 | 1751 | 1897 | 2189 | 1284 | 1541 | 1669 | 1926
10.2.303. | Замена блока контроля и ионизации | блок | 610 | 732 | 794 | 916 | 536 | 644 | 697 | 804
10.2.304. | Замена электрода розжига и ионизации | шт. | 610 | 732 | 794 | 916 | 536 | 644 | 697 | 804
10.2.305. | Регулировка положения электродов розжига и ионизации | шт. | 610 | 732 | 794 | 916 | 536 | 644 | 697 | 804
10.2.306. | Настройка регулятора давления газа | операция | 243 | 292 | 316 | 365 | 216 | 259 | 281 | 324
10.2.307. | Настройка работы водной арматуры | операция | 610 | 732 | 794 | 916 | 536 | 644 | 697 | 804
10.2.308. | Замена теплообменника | деталь | 1825 | 2190 | 2373 | 2738 | 1605 | 1926 | 2087 | 2408
10.2.309. | Замена пъезокнопки | деталь | 243 | 292 | 316 | 365 | 216 | 259 | 281 | 324
10.2.310. | Замены мембраны водяного блока | мембрана | 1215 | 1458 | 1580 | 1823 | 1070 | 1284 | 1391 | 1605
10.2.311. | Чистка водной арматуры | операция | 1215 | 1458 | 1580 | 1823 | 1070 | 1284 | 1391 | 1605
10.2.312. | Чистка газовой арматуры | операция | 1215 | 1458 | 1580 | 1823 | 1070 | 1284 | 1391 | 1605
10.2.313. | Чистка коллектора для природного газа | операция | 367 | 440 | 478 | 551 | 323 | 388 | 420 | 485
10.2.314. | Замена термопары | термопара | 272 | 326 | 354 | 409 | 216 | 259 | 281 | 324
10.2.315. | Замена форсунки запальной горелки | деталь | 610 | 732 | 794 | 916 | 536 | 644 | 697 | 804
10.2.316. | Замена прокладки в газовой арматуре | деталь | 243 | 292 | 316 | 365 | 216 | 259 | 281 | 324
10.2.317. | Замена микропереключателя | деталь | 610 | 732 | 794 | 916 | 536 | 644 | 697 | 804
10.2.318. | Диагностика неисправности проточного водонагревателя | операция | 610 | 732 | 794 | 916 | 536 | 644 | 697 | 804
10.2.320. | Регулировка положения электродов розжига и ионизации | шт. | 610 | 732 | 794 | 916 | 536 | 644 | 697 | 804
Плита газовая и газобаллонная установка
10.2.321. | Замена газовой плиты, перестановка с использованием новой подводки, с пуском газа без сварки, с регулировкой горелки | шт. | 1218 | 1462 | 1583 | 1827 | 1070 | 1284 | 1391 | 1605
10.2.322. | Замена газовой плиты, перестановка, с пуском газа, с применением сварки, с регулировкой горелки | шт. | 5131 | 6157 | 6670 | 7696 | 4515 | 5418 | 5870 | 6773
Водонагреватель проточный газовый (ВПГ)
10.2.323. | Подключение газопровода при замене водонагревателя проточного со снятием заглушки, пуском газа и регулировкой работы прибора (позиция применяется после установки прибора и его подключения к водопроводу и дымоходу сторонней организацией) | шт. | 1218 | 1462 | 1583 | 1827 | 1070 | 1284 | 1391 | 1605
10.2.324. | Подключение газопровода при замене водонагревателя проточного со снятием заглушки, пуском газа до прибора без розжига и проведения пуско-наладочных работ (позиция применяется после установки прибора и его подключения к водопроводу и дымоходу сторонней орг | шт. | 608 | 730 | 791 | 913 | 536 | 644 | 697 | 804
10.2.325. | Замена водяной части блок-крана | шт. | 1351 | 1621 | 1756 | 2027 | 1189 | 1427 | 1546 | 1784
10.2.326. | Снятие водяной части блок-крана | шт. | 486 | 583 | 632 | 729 | 427 | 512 | 555 | 640
10.2.327. | Установка водяной части блок-крана | шт. | 863 | 1035 | 1121 | 1294 | 759 | 912 | 987 | 1139
10.2.328. | Набивка сальника водяной части блок-крана | шт. | 767 | 920 | 997 | 1150 | 674 | 808 | 876 | 1011
Водонагреватель емкостный, отопительный (отопительно-варочный) котел
10.2.329. | Проверка и настройка котла | шт. | 1218 | 1462 | 1583 | 1827 | 1070 | 1284 | 1391 | 1605
10.2.330. | Установка котла без проведения сварочных работ | шт. | 3649 | 4380 | 4745 | 5475 | 3211 | 3854 | 4175 | 4818
10.2.331. | Замена котла без проведения сварочных работ | шт. | 4866 | 5839 | 6326 | 7299 | 4282 | 5138 | 5566 | 6423
10.2.332. | Подключение газопровода при замене котла со снятием заглушки, пуском газа и регулировкой работы прибора (позиция применяется после установки прибора и его подключения к водопроводу и дымоходу сторонней организацией) | шт. | 1218 | 1462 | 1583 | 1827 | 1070 | 1284 | 1391 | 1605
10.2.333. | Подключение газопровода при замене котла со снятием заглушки, пуском газа до прибора без розжига и проведения пуско-наладочных работ (позиция применяется после установки прибора и его подключения к водопроводу и дымоходу сторонней организацией, работы вып | шт. | 608 | 730 | 791 | 913 | 536 | 644 | 697 | 804
10.2.334. | Замена встроенного бойлера в котлах | шт. | 4256 | 5108 | 5533 | 6385 | 3747 | 4497 | 4872 | 5622
10.2.335. | Установка вентиляторной горелки напольного котла до 125 кВт без ее регулировки | шт. | 4256 | 5108 | 5533 | 6385 | 3747 | 4497 | 4872 | 5622
10.2.336. | Замена генератора без проведения сварочных работ | шт. | 3649 | 4380 | 4745 | 5475 | 3211 | 3854 | 4175 | 4818
10.2.337. | Замена обезвоздушивателей | шт. | 1218 | 1462 | 1583 | 1827 | 1070 | 1284 | 1391 | 1605
10.2.338. | Замена датчика температуры | шт. | 1218 | 1462 | 1583 | 1827 | 1070 | 1284 | 1391 | 1605
10.2.339. | Замена маностата | шт. | 1218 | 1462 | 1583 | 1827 | 1070 | 1284 | 1391 | 1605
10.2.340. | Замена накладного аварийного термостата | шт. | 608 | 730 | 791 | 913 | 536 | 644 | 697 | 804
10.2.341. | Замена термометра или манометра (без слива воды из котла) | шт. | 608 | 730 | 791 | 913 | 536 | 644 | 697 | 804
10.2.342. | Замена теплообменника котла | шт. | 2554 | 3065 | 3321 | 3832 | 2249 | 2698 | 2924 | 3373
10.2.343. | Демонтаж теплообменника котла | шт. | 2130 | 2555 | 2769 | 3195 | 1873 | 2248 | 2435 | 2810
10.2.344. | Установка теплообменника котла | шт. | 2251 | 2701 | 2926 | 3376 | 1982 | 2378 | 2576 | 2973
10.2.345. | Очистка от сажи и грязи теплообменника котла без демонтажа | шт. | 1824 | 2189 | 2372 | 2737 | 1605 | 1926 | 2087 | 2408
10.2.346. | Замена трубки теплообменника котла | шт. | 1218 | 1462 | 1583 | 1827 | 1070 | 1284 | 1391 | 1605
10.2.347. | Демонтаж горелки котла | шт. | 1218 | 1462 | 1583 | 1827 | 1070 | 1284 | 1391 | 1605
10.2.348. | Установка горелки котла | шт. | 1218 | 1462 | 1583 | 1827 | 1070 | 1284 | 1391 | 1605
10.2.349. | Прочистка форсунки горелки | шт. | 608 | 730 | 791 | 913 | 536 | 644 | 697 | 804
10.2.350. | Очистка горелки котла от загрязнений | шт. | 1824 | 2189 | 2372 | 2737 | 1605 | 1926 | 2087 | 2408
10.2.351. | Замена вентилятора | шт. | 1218 | 1462 | 1583 | 1827 | 1070 | 1284 | 1391 | 1605
10.2.352. | Замена прокладки соединительной трубки отопления (ГВС) | шт. | 851 | 1021 | 1107 | 1277 | 748 | 897 | 972 | 1122
10.2.353. | Замена прокладки к газоподводящей трубе | шт. | 608 | 730 | 791 | 913 | 536 | 644 | 697 | 804
10.2.354. | Прочистка сопла запальника | шт. | 608 | 730 | 791 | 913 | 536 | 644 | 697 | 804
10.2.355. | Демонтаж огневой камеры настенного котла | шт. | 608 | 730 | 791 | 913 | 536 | 644 | 697 | 804
10.2.356. | Установка огневой камеры котла | шт. | 851 | 1021 | 1107 | 1277 | 748 | 897 | 972 | 1122
10.2.357. | Замена термозонда котла | шт. | 608 | 730 | 791 | 913 | 536 | 644 | 697 | 804
10.2.358. | Замена термозонда бойлера | шт. | 608 | 730 | 791 | 913 | 536 | 644 | 697 | 804
10.2.359. | Монтаж трехходового клапана | шт. | 2432 | 2918 | 3162 | 3648 | 2141 | 2570 | 2784 | 3212
10.2.360. | Подключение трехходового клапана | шт. | 608 | 730 | 791 | 913 | 536 | 644 | 697 | 804
10.2.361. | Замена и регулировка комбинированной газовой арматуры | шт. | 1824 | 2189 | 2372 | 2737 | 1605 | 1926 | 2087 | 2408
10.2.362. | Замена прокладки газовой комбинированной арматуры | шт. | 1218 | 1462 | 1583 | 1827 | 1070 | 1284 | 1391 | 1605
10.2.363. | Замена прокладки водяной части котла | шт. | 608 | 730 | 791 | 913 | 536 | 644 | 697 | 804
10.2.364. | Регулировка газовой комбинированной арматуры | шт. | 608 | 730 | 791 | 913 | 536 | 644 | 697 | 804
10.2.365. | Регулировка давления газа в котле | шт. | 608 | 730 | 791 | 913 | 536 | 644 | 697 | 804
10.2.366. | Замена датчика перегрева котла (накладного) | шт. | 608 | 730 | 791 | 913 | 536 | 644 | 697 | 804
10.2.367. | Замена датчика перегрева котла (погружного) | шт. | 791 | 949 | 1027 | 1186 | 697 | 836 | 905 | 1045
10.2.368. | Замена блока розжига и контроля | шт. | 1218 | 1462 | 1583 | 1827 | 1070 | 1284 | 1391 | 1605
10.2.369. | Замена термостата контроля тяги | шт. | 608 | 730 | 791 | 913 | 536 | 644 | 697 | 804
10.2.370. | Замена насоса | шт. | 1824 | 2189 | 2372 | 2737 | 1605 | 1926 | 2087 | 2408
10.2.371. | Установка дополнительного насоса | шт. | 2554 | 3065 | 3321 | 3832 | 2249 | 2698 | 2924 | 3373
10.2.372. | Демонтаж и чистка насоса | шт. | 2432 | 2918 | 3162 | 3648 | 2141 | 2570 | 2784 | 3212
10.2.373. | Замена катушки соленоида | шт. | 1218 | 1462 | 1583 | 1827 | 1070 | 1284 | 1391 | 1605
10.2.374. | Замена электропанели | шт. | 851 | 1021 | 1107 | 1277 | 748 | 897 | 972 | 1122
10.2.375. | Замена проточного, напорного выключателя | шт. | 1218 | 1462 | 1583 | 1827 | 1070 | 1284 | 1391 | 1605
10.2.376. | Замена воздушного вентиля | шт. | 608 | 730 | 791 | 913 | 536 | 644 | 697 | 804
10.2.377. | Замена магниевого электрода | шт. | 608 | 730 | 791 | 913 | 536 | 644 | 697 | 804
10.2.378. | Контроль за состоянием магниевого электрода бойлера | шт. | 608 | 730 | 791 | 913 | 536 | 644 | 697 | 804
10.2.379. | Замена отопительной трубки | шт. | 608 | 730 | 791 | 913 | 536 | 644 | 697 | 804
10.2.380. | Замена сбросного предохранительного клапана | шт. | 608 | 730 | 791 | 913 | 536 | 644 | 697 | 804
10.2.381. | Замена воздуховыводящего клапана | шт. | 608 | 730 | 791 | 913 | 536 | 644 | 697 | 804
10.2.382. | Контроль и настройка давления азота в мембранном расширительном баке | шт. | 608 | 730 | 791 | 913 | 536 | 644 | 697 | 804
10.2.383. | Прочистка сетки фильтра на обратной линии отопления | шт. | 608 | 730 | 791 | 913 | 536 | 644 | 697 | 804
10.2.384. | Чистка сенсора протока | шт. | 1218 | 1462 | 1583 | 1827 | 1070 | 1284 | 1391 | 1605
10.2.385. | Замена платы розжига | шт. | 851 | 1021 | 1107 | 1277 | 748 | 897 | 972 | 1122
10.2.386. | Регулировка положения электродов розжига и ионизации | шт. | 608 | 730 | 791 | 913 | 536 | 644 | 697 | 804
10.2.387. | Замена крана (обратного клапана) системы отопления ГВС | шт. | 608 | 730 | 791 | 913 | 536 | 644 | 697 | 804
10.2.388. | Слив системы отопления | шт. | 608 | 730 | 791 | 913 | 536 | 644 | 697 | 804
10.2.389. | Замена батарей в датчике температуры | шт. | 608 | 730 | 791 | 913 | 536 | 644 | 697 | 804
Прочие работы
10.2.390. | Замена прибора учета газа (бытового счетчика) | шт. | 1751 | 2102 | 2277 | 2627 | 1542 | 1850 | 2004 | 2312
10.2.391. | Замена элемента питания (литиевой батареи) в счетчике со смарт-картой | шт. | 608 | 730 | 791 | 913 | 536 | 644 | 697 | 804
10.2.392.1. | Техническое обслуживание крана при диаметре до 40 мм. | кран | 507 | 608 | 659 | 760 | 446 | 536 | 580 | 670
10.2.392.2. | Техническое обслуживание крана при диаметре свыше 50 мм | кран | 545 | 655 | 709 | 819 | 480 | 576 | 624 | 720
Глава 3. Диагностирование газоиспользующего оборудования
10.3.1. | Техническое диагностирование внутридомового газопровода (ПГ -4, котел) | объект | 845 | 1014 | 1098 | 1267 | 676 | 811 | 878 | 1014
10.3.2. | Техническое диагностирование внутриквартирного газопровода | объект | 724 | 869 | 942 | 1087 | 579 | 696 | 753 | 869
10.3.3. | Техническое диагностирование емкостного водонагревателя BERETTA 13/20, АОГВ - 11, АОГВ -17/4, АОГВ 17,5, КЧМ - 5 | котел | 1550 | 1860 | 2015 | 2325 | 1240 | 1487 | 1611 | 1860
10.3.4. | Техническое диагностирование ПГ- 4 Аристон, Брест, GEFEST, Электа | плита | 917 | 1100 | 1192 | 1376 | 734 | 880 | 954 | 1100
10.3.5. | Техническое диагностирование проточного водонагревателя BERETTA, ВПГ - 23, Газлюкс, НЕВА | прибор | 1382 | 1658 | 1797 | 2073 | 1106 | 1327 | 1437 | 1658

## Раздел 11
Прейскурант на оказание услуг филиала ООО "Газпром газораспределение Волгоград" в г. Волгоград (а также на територии Городищенского (п. Радужный) и Светлоярского районов) на 2026 г.
РАЗДЕЛ 11. ИЗГОТОВЛЕНИЕ И РЕМОНТ ДЕТАЛЕЙ И ЗАПАСНЫХ
ЧАСТЕЙ К ГАЗОВОМУ ОБОРУДОВАНИЮ.
РЕМОНТ ГАЗОВОГО ОБОРУДОВАНИЯ, КИП И СРЕДСТВ АВТОМАТИКИ.
Глава 1. Изготовление и ремонт деталей и запасных частей к газовому оборудованию.
Ремонт газового оборудования
№№ | Наименование работ и газового оборудования | Ед.изм. | Договорная цена
п.п. |  |  | Для организаций (с учетом НДС) | Для населения (с учетом НДС)
1 | 2 | 3 | 4 | 5
Плита газовая
11.1.1. | Изготовление сопла горелки плиты | сопло | 481 | 380
11.1.2. | Изготовление запальника газовой плиты | запальник | 956 | 766
11.1.3. | Изготовление штока к крану плиты | шток | 577 | 459
11.1.4. | Изготовление штуцера к газовой плите | штуцер | 200 | 160
11.1.5. | Изготовление пружины к крану плиты | пружина | 83 | 67
11.1.6. | Изготовление заглушки на кран плиты | заглушка | 134 | 106
Изготовление рассекателя на горелку плиты
11.1.7.1. | импортного производства | рассекатель | 1595 | 1276
11.1.7.2. | отечественного производства | рассекатель | 152 | 122
11.1.8. | Изготовление переходника к плите | переходник | 381 | 305
11.1.9. | Изготовление ручки газовой плиты | 10 ручек | 381 | 305
11.1.10. | Изготовление ручки для газовых кранов диаметром 15-20 мм | ручка | 46 | 37
11.1.11. | Изготовление решетки для двухгорелочной плиты | решетка | 4571 | 3658
(ПГ-4 с коэф. 1,3)
11.1.12. | Изготовление дна корпуса газовой плиты | дно | 3189 | 2552
Изготовление газоподводящей трубки к горелке плиты
11.1.13.1. | длиной до 0,4 м с двумя гайками | трубка | 152 | 122
11.1.13.2. | длиной до 0,15 м с двумя гайками | трубка | 92 | 73
11.1.13.3. | длиной до 0,4 м с одной гайкой | трубка | 76 | 60
11.1.13.4. | длиной до 0,15 м с одной гайкой | трубка | 46 | 37
11.1.14. | Реставрация резьбовой части смесителя плиты | операция | 640 | 512
11.1.15. | Ремонт угольника плиты "Вромет" | операция | 640 | 512
11.1.16. | Ремонт коллектора газовой плиты | операция | 503 | 403
11.1.17. | Ремонт кронштейна дверки духового шкафа плиты | операция | 4571 | 3658
11.1.18. | Капитальный ремонт газовой плиты | плита | 8328 | 6663
Водонагреватель проточный
11.1.19. | Изготовление газового узла КГИ-56, ВПГ | узел | 9570 | 7656
11.1.20. | Изготовление подводящей трубки к КГИ-56 | трубка | 503 | 403
11.1.21. | Изготовление штуцера подводящей трубки КГИ-56 | штуцер | 267 | 213
11.1.22. | Изготовление штуцера радиатора КГИ-56 | штуцер | 178 | 139
11.1.23. | Изготовление штуцера "Вентури" | штуцер | 833 | 666
11.1.24. | Изготовление хвостовика газового узла ВПГ-18 | хвостовик | 2286 | 1828
11.1.25. | Изготовление ручки газового узла КГИ-56 | ручка | 533 | 427
11.1.26. | Изготовление мембраны водяной части редуктора ВПГ | мембрана | 46 | 37
11.1.27. | Изготовление переходника для водяного узла КГИ-56 | переходник | 575 | 452
11.1.28. | Изготовление штока для водяного узла КГИ-56 или ВПГ | шток | 762 | 609
11.1.29. | Изготовление фигурного штока ПГ-6 | шток | 916 | 733
11.1.30. | Изготовление колпачков сальника водяной части | 10 шт. | 152 | 122
11.1.31. | Изготовление трубы отвода горячей воды ВПГ | труба | 319 | 256
11.1.32. | Изготовление запальника к горелке ВПГ и КГИ | запальник | 2499 | 1999
11.1.33. | Изготовление сопла запальника КГИ-56 | сопло | 514 | 402
11.1.34. | Изготовление тройника к водонагревателю проточному | тройник | 1666 | 1333
11.1.35. | Изготовление обжимного кольца на горелку ВПГ | кольцо | 833 | 666
11.1.36.1. | Изготовление медной трубки для ВПГ-23 длиной 460 мм | трубка | 152 | 122
11.1.36.2. | длиной 520 мм | трубка | 259 | 208
11.1.37. | Изготовление коллектора ВПГ | коллектор | 1958 | 1566
11.1.38. | Изготовление трубки к радиатору КГИ-56 | трубка | 533 | 427
11.1.39. | Изготовление радиатора для ВПГ или КГИ-56 | радиатор | 9286 | 7428
11.1.40. | Изготовление накидной гайки М 16* 1,5 или 3/8" к радиатору | гайка | 482 | 382
КГИ-56
11.1.41. | Пайка трубок к радиатору КГИ-56 и ВПГ-18 | операция | 1524 | 1219
11.1.42. | Пайка калачей к радиатору КГИ-56 и ВПГ-18 | операция | 762 | 609
11.1.43. | Замена штуцера на радиаторе ВПГ | операция | 382 | 313
11.1.44. | Замена обжимного кольца горелки ВПГ | операция | 381 | 305
11.1.45. | Ремонт газовых частей всех типов газовых колонок (сверление | ремонт | 762 | 609
отверстий под болты, нарезка резьбы, разборка, смазка,
сборка)
11.1.46.1. | Ремонт газового узла КГИ-56 : ремонт хвостовика малой | операция | 1666 | 1333
пробки, изготовление ручки большой пробки
11.1.46.2. | восстановление герметичности пробок газового узла | операция | 762 | 609
11.1.47. | Ремонт змеевика водонагревателя проточного со сваркой | операция | 1828 | 1463
11.1.48. | Очистка внутренней поверхности водопроводных трубок | операция | 1524 | 1219
радиатора ВПГ
11.1.49. | Пайка змеевика калорифера ВПГ | операция | 1265 | 1012
11.1.50. | Установка заплаты на кожух ВПГ | операция | 1524 | 1219
11.1.51. | Замена накидной гайки ВПГ | операция | 305 | 244
11.1.52. | Ремонт водяного блока ВПГ | операция | 2743 | 2194
11.1.53. | Ремонт ЭМК водонагревателя проточного | операция | 1545 | 1236
11.1.54. | Замена и пайка одного пальца горелки КГИ-56 | операция | 152 | 122
11.1.55. | Замена и пайка трех пальцев горелки КГИ-56 | операция | 152 | 122
11.1.56. | Замена двух труб горелки водонагревателя "Днепро" | операция | 915 | 731
11.1.57. | То же, при замене пяти труб | операция | 2286 | 1828
11.1.58. | Замена двух сопел горелки водонагревателя "Днепро" | операция | 152 | 122
11.1.59. | То же, при замене пяти сопел | операция | 457 | 366
Водонагреватель емкостный
11.1.60. | Изготовление "кармана" под термометр к отопительным | деталь | 1505 | 1200
аппаратам
11.1.61. | Изготовление сопла запальника АГВ и других типов котлов | сопло | 709 | 571
11.1.62. | Изготовление стойки запальника АГВ и других типов котлов | стойка | 640 | 513
11.1.63. | Изготовление тройника к газовым котлам | тройник | 1537 | 1235
11.1.64. | Изготовление термопары АГВ | термопара | 9306 | 7445
11.1.65. | Изготовление головки запальника АГВ и других типов котлов | гол.зап-ка | 719 | 578
11.1.66. | Изготовление рамки отопительной горелки | рамка | 305 | 244
11.1.67. | Полная замена огневой камеры радиатора | операция | 13973 | 11540
11.1.68. | Ремонт огневой камеры (установка заплаты) | операция | 5084 | 4460
11.1.69.1. | Ремонт отопительной горелки
| с заменой ЭМК | горелка | 416 | 333
11.1.69.2. | с заменой крана | горелка | 381 | 305
11.1.69.3. | с заменой термопары и запальника | горелка | 333 | 267
11.1.69.4. | с заменой ЭМК, крана, термопары и запальника | горелка | 833 | 666
11.1.70. | Ремонт терморегулятора водонагревателя емкостного | терморегул. | 2499 | 927
11.1.71. | Ремонт ЭМК клапана АГВ и других типов котлов | ЭМК | 1274 | 1022
11.1.72. | Ремонт термопары АГВ | термопара | 1731 | 1388
11.1.73. | Ремонт электромагнитной катушки ГК-17 М | операция | 1421 | 1138
11.1.74. | Изготовление вытяжки для отопительного котла | вытяжка | 3048 | 2439
11.1.75. | Изготовление зонта-флюгарки | зонт | 839 | 671
11.1.76. | Капитальный ремонт отопительного котла АГВ, АОГВ | котел | 17922 | 14337
Газовые горелки для отопительных печей
11.1.77. | Изготовление сопла горелки печной или ГПТ- 2М | сопло | 333 | 267
11.1.78. | Изготовление регулирующей шайбы горелки ГПТ-2М | шайба | 217 | 173
11.1.79. | Изготовление запальника к печной горелке | запальник | 250 | 200
11.1.80. | Изготовление трубок горелки ГПТ-2М | трубка | 1981 | 1585
11.1.81. | Изготовление ниппеля для горелки ГПТ-2М | ниппель | 134 | 106
11.1.82. | Изготовление накидной гайки к ГПТ-2М | гайка | 500 | 399
11.1.83. | Изготовление трубки к запальнику ГПТ-2М | трубка | 198 | 159
Баллонные установки СУГ
11.1.84. | Изготовление обвязки редуктора с баллоном | обвязка | 1143 | 915
11.1.85. | Изготовление мембраны для 50-литровых баллонов | мембрана | 46 | 37
11.1.86. | Изготовление заглушки к 50-литровым баллонам | заглушка | 284 | 226
11.1.87. | Изготовление штуцера или спецштуцера | штуцер | 435 | 347
11.1.88. | Изготовление хомута к газобаллонной установке | хомут | 198 | 159
11.1.89. | Изготовление уплотнительного кольца ВБК-10 | упл.кольцо | 60 | 49
11.1.90. | Изготовление штока вентиля ВБК-10 | шток | 915 | 731
11.1.91. | Изготовление шкафа для двух газовых баллонов | шкаф | 12192 | 9753
11.1.92. | Ремонт редуктора к газобаллонной установке (замена клапана, | операция | 1524 | 1219
мембраны, накидной гайки)
11.1.93. | Реставрация клапана КБ-3 | операция | 60 | 49
11.1.94. | Изготовление патрубка с резьбой | патрубок | 134 | 106
Прочие работы
11.1.95. | Изготовление прокладок, шайб, мембран из паранита и | шт. | 78 | 56
др.материалов
11.1.96. | Изготовление переходника с 1/2" на 3/4" | переходник | 595 | 477
11.1.97. | Изготовление контргайки 1/2"-1,5" | контргайка | 184 | 147
11.1.98. | Изготовление муфты 1/2"-1,5" | муфта | 333 | 267
11.1.99. | Изготовление гайки к термопаре | гайка | 416 | 333
11.1.100.1. | Изготовление отводов д 15мм | отвод | 319 | 256
11.1.100.2. | д.20 мм | отвод | 395 | 316
11.1.101.1. | Изготовление бочонков диаметром 15мм | бочонок | 100 | 84
11.1.101.2. | 20 мм | бочонок | 125 | 96
11.1.101.3. | 25 мм | бочонок | 178 | 140
11.1.101.4. | 32 мм | бочонок | 208 | 165
11.1.101.5. | 40 мм | бочонок | 275 | 220
11.1.102.1. | Изготовление сгонов диаметром 25 мм | сгон | 204 | 165
11.1.102.2. | 32 мм | сгон | 220 | 178
11.1.102.3. | 40 мм | сгон | 290 | 231
11.1.103.1. | Изготовление заглушки с внутренней или наружной резьбой
| диаметром 15 мм | заглушка | 134 | 106
11.1.103.2. | 20 мм | заглушка | 167 | 134
11.1.103.3. | 25 мм | заглушка | 167 | 134
11.1.103.4. | 32 мм | заглушка | 200 | 160
11.1.104.1. | Изготовление болтов диаметром 8-12 мм | болт | 200 | 160
11.1.104.2. | 12-18 мм | болт | 333 | 267
11.1.105. | Изготовление винтов разного диаметра | винт | 250 | 200
11.1.106. | Изготовление кнопок, втулок автоматики безопасности | 10 изделий | 2165 | 1732
11.1.107. | Изготовление чистки для дымоходов | чистка | 762 | 609
11.1.108. | Изготовление участка перехода для гофрированного отвода | переход | 161 | 128
11.1.109. | Изготовление участка перехода для отопительного котла | переход | 129 | 103
11.1.110. | Изготовление отвода диаметром 130 мм | отвод | 4997 | 3998
11.1.111. | Изготовление гофрированного отвода | отвод | 535 | 429
11.1.112. | Изготовление дымоотводящей трубы длиной до 1 м | труба | 1638 | 1310
11.1.113.1. | Нарезка резьбы на трубу диаметром 15 мм | операция | 83 | 67
11.1.113.2. | 20 мм | операция | 100 | 80
11.1.113.3. | 25 мм | операция | 150 | 120
11.1.113.4. | 32 мм | операция | 167 | 134
11.1.113.5. | 40 мм | операция | 200 | 160
11.1.114. | Нарезка резьбы для муфты изолирующей диаметром 25 мм | операция | 167 | 134
11.1.115. | Изготовление ИФС диаметром 25-40 мм | ИФС | 17922 | 14337
11.1.116. | Ревизия, ремонт и опрессовка задвижек диаметром до 300 мм | задвижка | 14935 | 11948
11.1.117. | Изготовление сварных переходов с диаметра 300 мм на 200 мм | переход | 6259 | 5007
11.1.118. | То же, с диаметра 200 мм на 100 мм | переход | 4836 | 3870
Глава 2. Ремонт измерительных приборов и средств автоматики
Средний ремонт бытовых счетчиков газа
11.2.1.1. | G-2,5 до 4 м3/ч | счетчик | 1861 | 1489
11.2.1.2. | G-4 до 6 м3/ч | счетчик | 2233 | 1787
11.2.1.3. | G-6 до 10 м3/ч | счетчик | 2792 | 2233
Средний ремонт бытовых счетчиков газа типа :
11.2.2.1. | РГ-40 | счетчик | 10423 | 8338
11.2.2.2. | РГ-100 (Тургас-100) | счетчик | 11725 | 9381
11.2.2.3. | РГ-250 (Тургас-200) | счетчик | 13028 | 10423
11.2.2.4. | РГ-400 (Тургас-400) | счетчик | 16565 | 13251
11.2.2.5. | РГ-600 (Тургас-800) | счетчик | 18612 | 14890
11.2.2.6. | РГ-1000 | счетчик | 20660 | 16527
Капитальный ремонт счетчиков газа типа :
11.2.3.1. | РГ-40 | счетчик | 21944 | 17555
11.2.3.2. | РГ-100 (Тургас-100) | счетчик | 24549 | 19640
11.2.3.3. | РГ-250 (Тургас-200) | счетчик | 26597 | 21277
11.2.3.4. | РГ-400 (Тургас-400) | счетчик | 33111 | 26489
11.2.3.5. | РГ-600 (Тургас-800) | счетчик | 36834 | 29467
11.2.3.6. | РГ-1000 | счетчик | 40556 | 32445
11.2.4. | Текущий ремонт переносных газоанализаторов типа ЭТХ-1,
| СТХ-5, МСМ-2К, ТС-92, ПГФ и др. | прибор | 3749 | 2926
11.2.5. | Капитальный ремонт переносных газоанализаторов типа
| ЭТХ-1, СТХ-5, МСМ-2К, ТС-92, ПГФ и др. | прибор | 6780 | 5291
11.2.6. | Текущий ремонт стационарных газоанализаторов СТМ, СТХ-3,
| СТХ-6, ЩИТ-2 и др. | прибор | 5710 | 4456
11.2.7. | Капитальный ремонт стационарных газосигнализаторов СТМ,
| СТХ-3, СТХ-6, ЩИТ-2 и др. | прибор | 10171 | 7936
11.2.8. | Средний ремонт шестеренчатых (жидкостных) счетчиков
| газа ШЖУ-25, УИЖГ-20 и др. | счетчик | 7672 | 5989
11.2.9. | Капитальный ремонт шестеренчатых (жидкостных) счетчиков
| газа ШЖУ-25, УИЖГ-20 и др. | счетчик | 14273 | 11139
Средний ремонт
11.2.10.1. | технического манометра | манометр | 776 | 683
11.2.10.2. | эл.контактного манометра | ЭКМ | 2693 | 2370
11.2.10.3. | автоматического спидометра | спидометр | 1929 | 1697
11.2.11. | Текущий ремонт приборов типа АНПИ, Вариотек, ИПИТ-2, | прибор | 12130 | 9468
Зольдек и др.
11.2.12. | Капитальный ремонт приборов типа АНПИ, Вариотек, ИПИТ-2, | прибор | 21836 | 17047
Зольдек и др.
11.2.13. | Текущий ремонт амперметра, вольтметра, мегометра и др. | прибор | 3568 | 2786
11.2.14. | Изготовление штуцера для газового счетчика | штуцер | 167 | 134
11.2.15. | Изготовление перемычки для газового счетчика производства | перемычка | 988 | 790
Франции и Италии
11.2.16. | То же, производства Словении | перемычка | 1422 | 1137
11.2.17. | Изготовление штока для ротационного счетчика | шток | 150 | 120
11.2.18. | Изготовление гайки для ротационного счетчика | гайка | 167 | 134
11.2.19. | Изготовление гайки с переходной втулкой для бытового | гайка | 299 | 240
счетчика газа
11.2.20. | Изготовление устройства для изменения потока газа к бытовому |  | 6150 | 4920
| счетчику газа производства Италии или Словении | устройство
11.2.21. | Мелкий ремонт бытового газового счетчика | счетчик | 2447 | 1930
Проверка работы, метрологические испытания, подготовка к поверке диафрагменных газовых счетчиков с пропускной способностью:
11.2.22.1. | до 16 м3/ч | счетчик | 2146 | 1889
11.2.22.2. | от 16 до 40 м3/ч | счетчик | 2368 | 2084
Проверка работы, метрологические испытания, подготовка к поверке ротационных, турбинных газовых счетчиков с пропускной способностью:
11.2.23.1. | до 100 м3/ч | счетчик | 8329 | 7330
11.2.23.2. | до 600 м3/ч | счетчик | 9550 | 8403
11.2.23.3. | до 1000 м3/ч | счетчик | 10904 | 9596
11.2.24. | Проверка работы, метрологические испытания, подготовка к поверке преобразователя давления | прибор | 9317 | 8199
11.2.25. | Профилактический ремонт кислородных манометров | манометр | 1023 | 900
11.2.26. | Установка корректора на счетчик | счетчик | 19402 | 17074
11.2.27. | Техническое обслуживание измерительного комплекса по учету расхода газа с электронным корректором и сужающим устройством | комплекс | 7383 | 6498
11.2.28. | Техническое обслуживание измерительного комплекса по учету расхода газа с электронным корректором и счетчиком газа | комплекс | 2772 | 2440
11.2.29. | Проверка работы, метрологические испытания, подготовка к поверке комплекса для измерения количества газа СГ-ЭК | комплекс | 5043 | 4438
11.2.30. | Проверка работы, метрологические испытания, подготовка к поверке электронного корректора ЕК | корректор | 15398 | 13550
11.2.31. | Проверка работы, метрологические испытания, подготовка к поверке электронного корректора ТС | корректор | 13650 | 12012
Программирование электронных корректоров, модема и пуско-наладочные работы измерительных комплексов (ИК)
11.2.32.1. | ИК с корректор СПГ-761 2 - 3 канала, 2 - 3 сужающих устройств (СУ) | программа | 225798 | 198702
11.2.32.2. | ИК с корректор СПГ-761 1 канал, 1 сужающее устройство (СУ) | программа | 140242 | 123413
11.2.32.3. | ИК с корректор СПГ-741, ЕК-88, ТС-90, ЕК-260, ЕК -210 и др. 2 каналами | программа | 116924 | 102894
11.2.32.4. | ИК с корректор СПГ-741, ЕК-88, ТС-90, ЕК-260, ЕК -210 и др. 1 каналом | программа | 93108 | 81935
11.2.33. | Проверка работы, метрологические испытания, подготовка к поверке вычислителя для автоматизированных систем | вычислитель | 21473 | 18896
Монтаж оборудования для автоматизированных систем учета газа в шкаф
11.2.34.1. | - с корректором СПГ-741 | шкаф | 9847 | 8665
11.2.34.2. | - с корректором СПГ-761 | шкаф | 10347 | 9105
11.2.34.3. | - с корректором ЕК-260-88 | шкаф | 7065 | 6217
11.2.35. | Проверка работоспособности системы на объекте | прибор | 983 | 769
Использование подменных приборов систем контроля загазованности
11.2.36.1. | САОГ под клапан | 1 сутки | 136 | 119
11.2.36.2. | Детектор RGD COO MP1 | 1 сутки | 134 | 118
11.2.36.3. | Детектор RGD MET MP1 | 1 сутки | 93 | 81
11.2.36.4. | Cигнализатор СТГ1-1Д10(В) | 1 сутки | 226 | 199
11.2.36.5. | Блок датчика ИБЯЛ 413216027 | 1 сутки | 32 | 28
11.2.36.6. | Сигнализатор СОУ-1 | 1 сутки | 136 | 119
11.2.36.7. | Сигнализатор СГГ-6М-П10 | 1 сутки | 70 | 62
11.2.36.8. | Сигнализатор "БУГ" | 1 сутки | 234 | 205
11.2.36.9. | СИКЗ-15 | 1 сутки | 91 | 80
11.2.36.10. | Блок Сигнализации и Управления БС-У | 1 сутки | 119 | 104
11.2.36.11. | Сигнализатор на природный газ С3-1-2Д | 1 сутки | 102 | 90
11.2.36.12. | Сигнализатор на угарный газ С3-2-2Д | 1 сутки | 150 | 132
11.2.37. | Государственная поверка бытового газового счетчика | счетчик | *Тарифы принимаются согласно утвержденному прейскуранту цен ФБУ "Волгоградский ЦСМ" на период проведения работ
11.2.38. | Государственная поверка манометра | манометр
11.2.39. | Государственная поверка ротационного, турбинного газового счетчика | счетчик
11.2.40. | Государственная поверка корректора объема газа ЕК, ТС | корректор
11.2.41. | Государственная поверка преобразователя давлени "Сапфир" и др. | преобразователь давления
11.2.42. | Государственная поверка комплекса для измерения расхода газа | комлекс для измерения давления

## Раздел 12
Прейскурант на оказание услуг филиала ООО "Газпром газораспределение Волгоград" в г. Волгоград (а также на територии Городищенского (п. Радужный) и Светлоярского районов) на 2026 г.
РАЗДЕЛ 12. ХИМИЧЕСКИЕ АНАЛИЗЫ
№№ | Наименование работ и газового оборудования | Ед.изм. | Договорная цена
п.п. |  |  | Для организаций (с учетом НДС) | Для населения (с учетом НДС)
1 | 2 | 3 | 4 | 5
12.1. | Определение состава природного газа | анализ | 2932 | 2580
12.2. | Определение состава сжиженного газа | анализ | 3420 | 3010
12.3. | Определение растяжимости битума | анализ | 2514 | 2212
12.4. | Определение глубины проникания иглы | анализ | 2094 | 1843
12.5. | Определение температуры размягчения битума по методу | анализ | 838 | 737
"кольца и шара"
12.6. | Определение природы метана на хроматографе | анализ | 1517 | 1335
"Газохром 3101"
12.7. | Определение продуктов сгорания газа на хроматографе | анализ | 1221 | 1074
"Газохром 3101"
12.8. | Определение плотности газа | анализ | 1675 | 1474
12.9. | Определение наличия сероводорода и меркаптановой серы | анализ | 3251 | 2861
в природном газе
12.10. | Объемный метод определения углекислого газа и кислорода | анализ | 418 | 368
в продуктах сгорания

## Раздел 13
Прейскурант на оказание услуг филиала ООО "Газпром газораспределение Волгоград" в г. Волгоград (а также на територии Городищенского (п. Радужный) и Светлоярского районов) на 2026 г.
РАЗДЕЛ 13. УЧЕТ РАСХОДА ГАЗА
№№ | Наименование работ и газового оборудования | Ед.изм. | Договорная цена
п.п. |  |  | Для организаций (с учетом НДС) | Для населения (с учетом НДС)
1 | 2 | 3 | 4 | 5
13.1. | Переключение прибора по учету газа с летнего перепада на | прибор | 733 | 646
зимний и наоборот
13.2. | Включение приборов учета газа после периодической проверки | прибор | 1098 | 967
13.3. | Контроль представителя газового хозяйства за заменой диаф- | диафрагма | 4395 | 3867
рагмы при диаметре до 200 мм
13.4. | То же, при диаметре свыше 200 мм | диафрагма | 7323 | 6444

## Раздел 14
Прейскурант на оказание услуг филиала ООО "Газпром газораспределение Волгоград" в г. Волгоград (а также на територии Городищенского (п. Радужный) и Светлоярского районов) на 2026 г.
РАЗДЕЛ 14. ИНСТРУКТАЖ ДОЛЖНОСТНЫХ ЛИЦ И ПОТРЕБИТЕЛЕЙ ГАЗА
№№ | Наименование работ и газового оборудования | Ед.изм. | Договорная цена
п.п. |  |  | Для организаций (с учетом НДС) | Для населения (с учетом НДС)
1 | 2 | 3 | 4 | 5
14.1. | Инструктаж лиц, ответственных за безопасную эксплуатацию | чел. | 2202 | 1938
бытовых газовых мприборов, установленных в общественных
зданиях производственного назначения, в общественных,
административных ир жилых зданиях
14.2. | То же, при обучении в группе (4-5 человек) | чел. | 2033 | 1626
14.3. | Обучение персонала, занятого эксплуатацией бытовых
| газовых приборов, установленных на предприятии или |  | 2065 | 1817
в общественном, административном здании
14.4. | То же, при обучении в группе (4-5 человек) | чел. | 1386 | 1109
14.5. | Инструктаж населения с выездом на место по правилам | `
| пользования газовой плитой (многоквартирный дом) | чел. | 307 | 270
14.6. | То же, при установке газовой плиты и проточного водонагре-
| вателя | чел. | 403 | 355
14.7. | Инструктаж населения в техническом кабинете по правилам
| пользования газовой плитой (многоквартирный дом) | чел. | 375 | 331
14.8. | То же, при установке газовой плиты и проточного водонагре-
| вателя | чел. | 555 | 443
14.9. | Инструктаж в техническом кабинете по правилам пользования
газовыми приборами населения, проживающего в домах
| индивидуальной застройки при установке газовой плиты | чел. | 333 | 266
14.10. | То же, при установке газовой плиты и проточного водонагре-
| вателя | чел. | 555 | 443
14.11. | То же, при установке газовой плиты, проточного водонагрева-
| теля и отопительного аппарата | чел. | 887 | 709
14.12. | То же, при установке только проточного водонагревателя или
| отопительного аппарата | чел. | 295 | 237

## Раздел 15
Прейскурант на оказание услуг филиала ООО "Газпром газораспределение Волгоград" в г. Волгоград (а также на територии Городищенского (п. Радужный) и Светлоярского районов) на 2026 г.
РАЗДЕЛ 15. Аварийно-диспетчерское (аварийно-спасательное) обеспечение газораспределительной сети
руб. в год
Глава 1. Аварийно-диспетчерское (аварийно-спасательное) обеспечение газораспределительной сети
№ п/п | Наименование работ и газового оборудования | Ед. изм. | Договорная цена с НДС
15.1.1. | Аварийно-диспетчерское (аварийно-спасательное) обеспечение газораспределительной сети | метр | 27.12
15.1.1.1. | Аварийно-диспетчерское (аварийно-спасательное) обеспечение газораспределительной сети (газопровода) протяженностью более 500 м | сеть (газопровод) | 13528
15.1.1.* | Аварийно-диспетчерское (аварийно-спасательное) обеспечение сети газораспределения (ГРП, ШРП) | единица оборудования | 5114
15.1.2. | Аварийно-диспетчерское (аварийно-спасательное) обеспечение котельной мощностью менее 100 кВТ | котельная | 1836
15.1.3. | Аварийно-диспетчерское (аварийно-спасательное) обеспечение котельной мощностью более 100 кВТ | котельная | 10835
Глава 2. Аварийно-диспетчерское обеспечение газораспределительной сети
15.2.1 | Аварийно-диспетчерское обеспечение газораспределительной сети | метр | 27.12
15.2.1.1 | Аварийно-диспетчерское обеспечение газораспределительной сети (газопровода) протяженностью более 500 м | сеть (газопровод) | 13528
15.2.1* | Аварийно-диспетчерское обеспечение сети газораспределения (ГРП, ШРП) | единица оборудования | 5114
15.2.2 | Аварийно-диспетчерское обеспечение котельной мощностью менее 100 кВТ | котельная | 1836
15.2.3 | Аварийно-диспетчерское обеспечение котельной мощностью более 100 кВТ | котельная | 10835

## Раздел 16
Прейскурант на оказание услуг филиала ООО "Газпром газораспределение Волгоград" в г. Волгоград (а также на територии Городищенского (п. Радужный) и Светлоярского районов) на 2026 г.
РАЗДЕЛ 16. ПРОВЕРКА ДЫМОХОДОВ И ВЕНТИЛЯЦИОННЫХ КАНАЛОВ
№№ | Наименование работ и газового оборудования | Ед.изм. | Договорная цена
п.п. |  |  | Для организаций (с учетом НДС) |  |  |  | Для населения (с учетом НДС)
С учетом отдаленности в сельской местности
|  |  | < 5 км. | 5-10 км. | 11-20 км. | > 20 км. | < 5 км. | 5-10 км. | 11-20 км. | > 20 км.
1 | 2 | 3 | 4 | 5 | 6 | 7 | 8 | 9 | 10 | 11
16.1. | Первичная проверка технического состояния дымохода от всех видов | объект | 3471 | 4166 | 4512 | 5207 | 3055 | 3665 | 3971 | 4582
нагревательных и отопительных приборов независимо от вида топлива
16.2. | Первичная проверка технического состояния вентиляционных | объект | 2987 | 3585 | 3883 | 4481 | 2629 | 3155 | 3418 | 3944
каналов независимо от назначения вентиляции
16.3. | Периодическая проверка дымохода от газовых колонок, кипятильников | объект | 533 | 640 | 694 | 800 | 469 | 563 | 610 | 704
на газифицированных объектах
16.4. | Периодическая проверка вентиляцинных каналов на газифицированных | объект | 396 | 476 | 515 | 595 | 348 | 418 | 454 | 523
объектах

## Раздел 17
Прейскурант на оказание услуг филиала ООО "Газпром газораспределение Волгоград" в г. Волгоград (а также на територии Городищенского (п. Радужный) и Светлоярского районов) на 2026 г.
РАЗДЕЛ 17. ЭКСПЛУАТАЦИЯ ТРАНСПОРТА
№№ | Наименование работ и газового оборудования | Ед.изм. | Договорная цена
п.п. |  |  | Для организаций (с учетом НДС) |  |  |  | Для населения (с учетом НДС)
С учетом отдаленности в сельской местности
|  |  | < 5 км. | 5-10 км. | 11-20 км. | > 20 км. | < 5 км. | 5-10 км. | 11-20 км. | > 20 км.
1 | 2 | 3 | 4 | 5 | 6 | 7 | 8 | 9 | 10 | 11
Эксплуатация сварочной машины
17.1.1. | эксплуатация на объекте | 1 маш.час | 2844 | 3413 | 3697 | 4267 | 2290 | 2748 | 2978 | 3436
17.1.2. | пробег | км | 81 | 98 | 105 | 122 | 59 | 71 | 77 | 90
Эксплуатация автомобиля УАЗ
17.2.1. | эксплуатация на объекте | 1 маш.час | 1454 | 1745 | 1890 | 2181 | 1240 | 1488 | 1612 | 1861
17.2.2. | пробег | км | 46 | 55 | 59 | 69 | 42 | 50 | 54 | 63
17.3. | Эксплуатация экскаватора | 1 маш.час | 2464 | 2956 | 3203 | 3695 | 2129 | 2554 | 2767 | 3194
Эксплуатация автокрана
17.4.1. | эксплуатация на объекте | 1 маш.час | 3260 | 3912 | 4239 | 4891 | 2880 | 3455 | 3743 | 4320
17.4.2. | пробег | км | 100 | 120 | 130 | 150 | 89 | 106 | 116 | 134
17.5. | Эксплуатация оборудования при электромуфтовой сварке встык полиэтиленовых газопроводов | 1 маш.час | 396 | 476 | 515 | 595 | 335 | 402 | 435 | 503
17.6. | Эксплуатация оборудования при сварке встык полиэтиленовых газопроводов | 1 маш.час | 523 | 627 | 679 | 784 | 437 | 525 | 568 | 656
Бурильно-крановая машина МРСБ
17.7.1. | эксплуатация на объекте | 1 маш.час | 2295 | 2754 | 2983 | 3442 | 2019 | 2423 | 2625 | 3029
17.7.2. | пробег | км | 79 | 95 | 103 | 119 | 70 | 83 | 91 | 105
Эксплуатация автомобиля Камаз-длинномер
17.8.1. | эксплуатация на объекте | 1 маш.час | 3956 | 4748 | 5143 | 5935 | 3501 | 4201 | 4552 | 5253
17.8.2. | пробег | км | 89 | 106 | 116 | 134 | 81 | 98 | 105 | 122
Эксплуатация компрессора
17.9.1. | эксплуатация на объекте | 1 маш.час | 3082 | 3698 | 4007 | 4624 | 2646 | 3175 | 3440 | 3970
17.9.2. | пробег | км | 72 | 87 | 94 | 108 | 57 | 69 | 75 | 87
17.10. | Эксплуатация экскаватора "Катерпиллар" | 1 маш.час | 2799 | 3360 | 3639 | 4199 | 2475 | 2970 | 3218 | 3713
Эксплуатация буровой установки
17.11.1. | эксплуатация на объекте | 1 маш.час | 3385 | 4061 | 4400 | 5077 | 1976 | 2372 | 2570 | 2965
17.11.2. | пробег | км | 92 | 111 | 119 | 138 | 49 | 58 | 64 | 74
Эксплуатация автомобиля ГАЗ
17.12.1. | эксплуатация на объекте | 1 маш.час | 1925 | 2310 | 2503 | 2888 | 1701 | 2041 | 2211 | 2552
17.12.2. | пробег | км | 69 | 82 | 90 | 103 | 56 | 68 | 73 | 84
Эксплуатация автоподъемника
17.13.1. | эксплуатация на объекте | 1 маш.час | 2404 | 2885 | 3126 | 3607 | 1995 | 2395 | 2594 | 2993
17.13.2. | пробег | км | 77 | 93 | 100 | 116 | 57 | 69 | 75 | 87
Эксплуатация автомобиля самосвал КАМАЗ
17.14.1. | эксплуатация на объекте | 1 маш.час | 2515 | 3017 | 3269 | 3773 | 2227 | 2672 | 2895 | 3341
17.14.2. | пробег | км | 99 | 119 | 129 | 149 | 89 | 106 | 116 | 134