## титульный
ПРЕЙСКУРАНТ
на оказание услуг по техническому обслуживанию
и ремонту газораспределительных систем
филиала ООО "Газпром газораспределение Волгоград" в г. Волжский на 2025 г.

## Раздел 1
Прейскурант на оказание услуг филиала ООО "Газпром газораспределение Волгоград" в г. Волжский на 2025 г.
РАЗДЕЛ 1. ПРЕДПРОЕКТНЫЕ И ПРОЕКТНЫЕ РАБОТЫ
Глава 1. Выдача и подтверждение технических условий на проектирование газораспределительной системы
№№ | Наименование работ и газового оборудования | Ед.изм. | Договорная цена
п.п. |  |  | Для организаций (с учетом НДС) | Для населения (с учетом НДС)
1 | 2 | 3 | 4 | 5
1.1.19. | Согласование проекта на перенос существующих бытовых
газовых приборов в производственном,
общественном (административном) здании
|  | объект | 324 | 272
1.1.20. | Согласование проектирования газораспреде-
| лительной системы жилого дома индивидуальной застройки | объект | 971 | 816
1.1.21. | Согласование проекта газификации бани (летней | объект | 486 | 408
кухни, гаража, теплицы)
1.1.22. | Согласование проекта установки дополнительных | объект | 324 | 272
газовых приборов в жилом доме
1.1.23. | Согласование проекта переноса существующих | объект | 324 | 272
бытовых газовых приборов в жилом доме
1.1.24. | Согласование проекта установки бытового счетчика
| газа на существующем газопроводе | объект | 324 | 272
Глава 2. Согласование и пересогласование проектов на соответствие выданным техническим условиям
1.2.1. | Согласование проекта газораспределительной системы поселка
городского типа или микрорайона города с населением до
| 50 тыс.жителей | объект | 3237 | 2719
1.2.2. | То же, с население до 200 тыс.жителей | объект | 10790 | 9063
1.2.3. | Согласование проекта газораспределительной системы населен-
| ного пункта сельской местности при количестве домов до 10 | объект | 1079 | 906
1.2.4. | То же при количестве жилых домов до 50 | объект | 1618 | 1359
1.2.5. | То же при количестве жилых домов до 100 | объект | 2158 | 1813
(На каждые дополнительные 10 домов применять коэф. 1,1)
1.2.6. | Согласование проекта прокладки подземного газопровода
| в населенном пункте | объект | 3237 | 2719
1.2.7. | То же, надземного газопровода | объект | 2158 | 1813
1.2.8. | Согласование проекта прокладки межпоселкового подземного
| газопровода протяженностью до 5 км | объект | 1618 | 1359
1.2.9. | То же, протяженностью до 10 км
| (На каждые дополнит. 5 км свыше 10 км применять коэф.1,5) | объект | 3237 | 2719
1.2.10. | Согласование проекта строительства ГРП | объект | 3237 | 2719
1.2.11. | Согласование проекта установки ШРП | объект | 2158 | 1813
1.2.12. | Согласование проекта газораспределительной системы
| предприятия или котельной с ГРУ | объект | 9711 | 8157
1.2.13. | Согласование проекта газораспределительной системы
| предприятия или котельной | объект | 8632 | 7251
1.2.14. | Согласование проекта газораспределительной системы
| общественного здания производственного назначения | объект | 2697 | 2266
1.2.15. | Согласование проекта на установку бытовых газовых приборов
| в производственном, общественном (административном) и | объект | 3237 | 2719
других зданиях
1.2.16. | Согласование проекта реконструкции (протяжка, санация)
| подземного газопровода | объект | 5395 | 4532
1.2.17. | Согласование проекта реконструкции ГРП | объект | 4316 | 3625
1.2.18. | Согласование проекта на вынос и(или) демонтаж подземного
| газопровода | объект | 1618 | 1359
1.2.19. | То же надземного газопровода | объект | 1079 | 906
1.2.20. | Согласование проекта реконструкции газораспределительной
| системы предприятия или котельной | объект | 3776 | 3172
1.2.21. | Согласование проекта на установку промышл. счетчика газа | счетчик | 1618 | 1359
1.2.22. | Согласование проекта газораспределительной системы
жилого дома от места подключения до приборов с количеством
| квартир до 20 | объект | 1618 | 1359
1.2.23. | Согласование проекта газораспределительной системы от места
подключения до прибора многоквартирного жилого дома с одним
| вводом и фасадным газопроводом | объект | 1618 | 1359
1.2.24. | Согласование проекта газораспределительной системы
от места подключения до прибора многоквартирного жилого
| дома | объект | 4316 | 3625
1.2.25. | То же, при планировке квартир в двух уровнях | объект | 5395 | 4532
1.2.26. | Согласование проекта газораспределительной системы от мес-
| та подключения до прибора многоквартирного жилого дома | объект | 7553 | 6344
с ШРП
1.2.27. | Согласование проекта прокладки других инженерных | объект | 3237 | 2719
подземных коммуникаций
1.2.28. | Согласование места размещения объекта строительства | объект | 1079 | 906
(с выездом на место с коэф. 1,5)
1.2.29. | Пересогласование проекта газораспределительной системы
поселка городского типа или микрорайона города с населением
| до 50 тыс.жителей | объект | 1618 | 1359
1.2.30. | То же с населением до 200 тыс.жителей | объект | 5395 | 4532
1.2.31. | Пересогласование проекта газораспределительной системы
населенного пункта сельской местности при количестве
| домов до 10 | объект | 539 | 453
1.2.32. | То же при количестве жилых домов до 50 | объект | 863 | 725
1.2.33. | То же при количестве жилых домов до 100 | объект | 1079 | 906
(На каждые дополнительные 10 домов цена увеличивается на 10%)
1.2.34. | Пересогласование проекта прокладки подземного газопровода
| в населенном пункте | объект | 1618 | 1359
1.2.35. | То же надземного газопровода | объект | 1079 | 906
1.2.36. | Пересогласование проекта прокладки межпоселкового
| подземного газопровода протяженностью до 5 км | объект | 863 | 725
1.2.37. | То же протяженностью до 10 км | объект | 1618 | 1359
(На каждые дополнительные 5 км свыше 10 км цена увеличи-
вается на 50%)
1.2.38. | Пересогласование проекта строительства ГРП | объект | 2158 | 1813
1.2.39. | Пересогласование проекта установки ШРП | объект | 1079 | 906
1.2.40. | Пересогласование проекта газораспределительной системы
| предприятия или котельной с ГРУ | объект | 4855 | 4078
1.2.41. | Пересогласование проекта газораспределительной системы
| предприятия или котельной | объект | 4316 | 3625
1.2.42. | Пересогласование проекта газораспределительной системы
| общественного здания производственного назначения | объект | 1403 | 1178
1.2.43. | Пересогласование проекта на установку бытовых газовых
приборов в производственном, общественном
| (административном) и других зданиях | объект | 1618 | 1359
1.2.44. | Пересогласование проекта реконструкции (протяжка, санация)
| подземного газопровода | объект | 3237 | 2719
1.2.45. | Пересогласование проекта реконструкции ГРП | объект | 2158 | 1813
1.2.46. | Пересогласование проекта на вынос и(или) демонтаж подземного
| газопровода | объект | 863 | 725
1.2.47. | То же, надземного газопровода | объект | 539 | 453
1.2.48. | Пересогласование проекта на реконструкцию газораспредели-
| тельной системы предприятия или котельной | объект | 1942 | 1631
1.2.49. | Пересогласование проекта на установку промыш.счетчика газа | счетчик | 755 | 634
1.2.50. | Пересогласование проекта газораспределительной системы
жилого дома от места подключения до приборов с количеством
| квартир до 20 | объект | 863 | 725
1.2.51. | Пересогласование проекта газораспределительной системы
от места подключения до прибора многоквартирного жилого
| дома с одним вводом и фасадным газопроводом | объект | 1079 | 906
1.2.52. | Пересогласование проекта газораспределительной системы
| от места подключения до прибора многоквартирного жилого | объект | 2158 | 1813
дома
1.2.53. | То же при планировке квартир в двух уровнях | объект | 2697 | 2266
1.2.54. | Пересогласование проекта газораспределительной системы
| от места подключения до прибора многоквартирного жилого | объект | 3776 | 3172
дома с ШРП
1.2.55. | Пересогласование проекта прокладки двух инженерных | объект | 1618 | 1359
подземных коммуникаций
1.2.56. | Пересогласование места размещения объекта строительства | объект | 539 | 453
Глава 3. Выдача технических условий и согласование проектов устройств электрохимической защиты
от коррозии подземных металлических сооружений
1.3.4. | Согласование на соответствие выданным техническим усло-
| виям проекта устройств ЭХЗ подземного газопровода |  | 3776 | 3172
(При выполнении работ по пересогласованию проекта к
| пунктам 1.3.4-1.3.6 применять коэф. 0,5) | объект
1.3.5. | Согласование на соответствие выданным техническим усло-
| виям проекта устройств ЭХЗ на входе и выходе ГРП (ШРП) | объект | 1079 | 906
1.3.6. | Согласование на соответствие выданным техническим усло-
| виям проекта устройств ЭХЗ вводов в здания всех назначений | объект | 1079 | 906
Глава 4. Проектные, консультационные и прочие работы
№№ | Наименование работ и газового оборудования | Ед.изм. | Договорная цена
п.п. |  |  | Для организаций (с учетом НДС) | Для населения (с учетом НДС)
1 | 2 | 3 | 4 | 5
1.4.1. | Разработка проекта газоснабжения индивидуальной бани,
| теплицы, гаража, летней кухни | объект | 2697 | 2266
1.4.2. | Разработка эскиза установки бытового счетчика газа
| на существующем газопроводе | объект | 2158 | 1813
1.4.3. | Составление рабочего проекта на установку газовой плиты от
| индивидуальной газобаллонной установки с размещением | объект | 2158 | 1813
установки в шкафу
1.4.4. | Составление исполнительной схемы стыков подземного
| газопровода при длине до 10 м | объект | 4316 | 3625
1.4.5. | То же при длине газопровода от 11 до 100 м | объект | 10790 | 9063
1.4.6. | То же при длине газопровода от 101 до 200 м | объект | 17263 | 14501
1.4.7. | Разработка заключения по электрозащите | заключение | 12408 | 10423
1.4.8. | Подготовка заключения по использованию газообразного
| топлива | заключение | 1618 | 1359
1.4.9. | Выдача консультаций по вопросам газоснабжения жилого
| дома, бани, летней кухни и др.объектов при установке | консуль- | 539 | 453
| бытовых приборов | тация
1.4.10. | Выдача консультаций по вопросам газоснабжения предприятия | консуль-
| или котельной | тация | 1079 | 906
1.4.11. | То же, общественного (административного) здания при установ- | консуль-
| ке бытовых газовых приборов | тация | 755 | 634
1.4.12. | Выдача копий архивных документов предприятиям | объект | 751
1.4.13. | Выдача копий архивных документов населению | объект |  | 252
1.4.14. | Оформление акта раздела границ | объект | 555 | 467
Примечания
1. Стоимость проектных работ, не включенных в главу 4 раздела 1, определяются на основе "Справочника базовых цен на проектные
работы для строительства", Газооборудование и газоснабжение промышленных предприятий, зданий и сооружений. Наружное
освещение. М., Минстрой России, 1995.
2. При внесении изменений в проектное решение или эскиз (пункты 1.4.1-1.4.3) или в исполнительную схему стыков (пункты 1.4.4-1.4.6)
стоимость дополнительных работ определяется ГРО с помощью понижающих коэффициентов исходя из объема вносимых
изменений (корректировок
3. При необходимости выезда на место обследования применять к тарифу коэф. 1,5

## Дополнения к Разделу 1
Прейскурант на оказание услуг филиала ООО "Газпром газораспределение Волгоград" в г. Волжский на 2025 г.
РАЗДЕЛ 1. ПРЕДПРОЕКТНЫЕ И ПРОЕКТНЫЕ РАБОТЫ
Глава 5. Выдача технических требований и условий, подлежащих обязательному исполнению при архитектурно-строительном проектировании в целях реконструкции, капитального ремонта существующих линейных объектов
№ п/п | Наименование работ | Ед.изм. | Договорная цена с учетом НДС
|  |  | Для организаций | Для населения
5.1. | Выдача технических требований и условий, подлежащих обязательному исполнению при архитектурно-строительном проектировании в целях реконструкции, капитального ремонта существующих линейных объектов в связи с планируемыми строительством, реконструкцией или капитальным ремонтом объектов капитального строительства до 10 м | объект | 17702 | 14870
5.2. | Выдача технических требований и условий, подлежащих обязательному исполнению при архитектурно-строительном проектировании в целях реконструкции, капитального ремонта существующих линейных объектов в связи с планируемыми строительством, реконструкцией или капитальным ремонтом объектов капитального строительства до 10 м при необходимости дополнительных работ (определение информации об утвержденной документации по планировке территории, о необходимости увеличения мощности и (или) улучшения технических характеристик газопроводов, о необходимости урегулирования застройщиком или техническим заказчиком отношений с владельцами объектов, подключенных) к существующим газопроводам, и (или) с владельцами иных объектов, находящихся в границах существующего газопровода, об основных требованиях к оборудованию ПРГ/ЭХЗ, подлежащему установке при осуществлении реконструкции, капитального ремонта существующего газопровода) | объект | 37743 | 31704
5.3. | Выдача технических требований и условий, подлежащих обязательному исполнению при архитектурно-строительном проектировании в целях реконструкции, капитального ремонта существующих линейных объектов в связи с планируемыми строительством, реконструкцией или капитальным ремонтом объектов капитального строительства 10-100 м | объект | 20925 | 17577
5.4. | Выдача технических требований и условий, подлежащих обязательному исполнению при архитектурно-строительном проектировании в целях реконструкции, капитального ремонта существующих линейных объектов в связи с планируемыми строительством, реконструкцией или капитальным ремонтом объектов капитального строительства 100 м при необходимости дополнительных работ (определение информации об утвержденной документации по планировке территории, о необходимости увеличения мощности и (или) улучшения технических характеристик газопроводов, о необходимости урегулирования застройщиком или техническим заказчиком отношений с владельцами объектов, подключенных) к существующим газопроводам, и (или) с владельцами иных объектов, находящихся в границах существующего газопровода, об основных требованиях к оборудованию ПРГ/ЭХЗ, подлежащему установке при осуществлении реконструкции, капитального ремонта существующего газопровода) | объект | 40966 | 34412
5.5. | Выдача технических требований и условий, подлежащих обязательному исполнению при архитектурно-строительном проектировании в целях реконструкции, капитального ремонта существующих линейных объектов в связи с планируемыми строительством, реконструкцией или капитальным ремонтом объектов капитального строительства до свыше 100 м | объект | 39060 | 32811
5.6. | Выдача технических требований и условий, подлежащих обязательному исполнению при архитектурно-строительном проектировании в целях реконструкции, капитального ремонта существующих линейных объектов в связи с планируемыми строительством, реконструкцией или капитальным ремонтом объектов капитального строительства свыше100 м при необходимости дополнительных работ (определение информации об утвержденной документации по планировке территории, о необходимости увеличения мощности и (или) улучшения технических характеристик газопроводов, о необходимости урегулирования застройщиком или техническим заказчиком отношений с владельцами объектов, подключенных) к существующим газопроводам, и (или) с владельцами иных объектов, находящихся в границах существующего газопровода, об основных требованиях к оборудованию ПРГ/ЭХЗ, подлежащему установке при осуществлении реконструкции, капитального ремонта существующего газопровода) | объект | 59101 | 49645

## Раздел 2
Прейскурант на оказание услуг филиала ООО "Газпром газораспределение Волгоград" в г. Волжский на 2025 г.
РАЗДЕЛ 2. СТРОИТЕЛЬНО-МОНТАЖНЫЕ РАБОТЫ
Глава 1. Врезка, обрезка металлического газопровода
№№ | Наименование работ и газового оборудования | Ед.изм. | Договорная цена
п.п. |  |  | Для организаций (с учетом НДС) |  |  |  | Для населения (с учетом НДС)
С учетом отдаленности в сельской местности
|  |  | < 5 км. | 5-10 км. | 11-20 км. | > 20 км. | < 5 км. | 5-10 км. | 11-20 км. | > 20 км.
1 | 2 | 3 | 4 | 5 | 6 | 7 | 8 | 9 | 10 | 11
2.1.1. | Врезка или обрезка (с заглушкой) подземного газопровода
низкого давления с отключением давления в сети при
| диаметре до 50 мм | врезка | 3884 | 4661 | 5049 | 5826 | 3262 | 3915 | 4241 | 4894
(обрезка)
| 51-100 мм | врезка | 4863 | 5836 | 6322 | 7295 | 4085 | 4902 | 5311 | 6128
(обрезка)
| 101-200 мм | врезка | 6079 | 7295 | 7903 | 9119 | 5106 | 6128 | 6638 | 7660
(обрезка)
| 201-300 мм | врезка | 7599 | 9119 | 9878 | 11398 | 6383 | 7660 | 8298 | 9575
(обрезка)
| 301-400 мм | врезка | 13664 | 16397 | 17764 | 20497 | 11478 | 13774 | 14922 | 17217
(обрезка)
| 401-500 мм | врезка | 17081 | 20497 | 22205 | 25621 | 14348 | 17217 | 18652 | 21521
(обрезка)
| св. 500 мм | врезка | 21351 | 25621 | 27756 | 32026 | 17935 | 21521 | 23315 | 26902
(обрезка)
(При врезке с отключением газопровода высокого (среднего)
давления всех диаметров применять коэф. 1,15; с понижением
давления или при врезке заготовкой применять коэф. 1,3;
при обрезке газопровода без установки заглушки
применять коэф. 0,8)
2.1.2. | Врезка или обрезка (с заглушкой) надземного газопровода
низкого давления с отключением давления в сети при
| диаметре до 25 мм | врезка | 2432 | 2918 | 3161 | 3647 | 2043 | 2451 | 2655 | 3064
(обрезка)
| 32-40 мм | врезка | 2871 | 3445 | 3732 | 4306 | 2411 | 2894 | 3135 | 3617
(обрезка)
| 50 мм | врезка | 3377 | 4053 | 4390 | 5066 | 2837 | 3404 | 3688 | 4255
(обрезка)
| 51-100 мм | врезка | 4863 | 5836 | 6322 | 7295 | 4085 | 4902 | 5311 | 6128
(обрезка)
| 101-200 мм | врезка | 5910 | 7092 | 7683 | 8865 | 4965 | 5957 | 6454 | 7447
(обрезка)
| 201-300 мм | врезка | 7177 | 8612 | 9330 | 10765 | 6028 | 7234 | 7837 | 9043
(обрезка)
| св. 300 мм | врезка | 12444 | 14933 | 16178 | 18667 | 10453 | 12544 | 13589 | 15680
(обрезка)
( При врезке газопровода заготовкой применять коэф.1,3; при
обрезке газопровода без установки заглушки применять коэф. 0,7)
2.1.3. | Врезка газопровода низкого давления надземной прокладки | врезка | 3158 | 3789 | 4105 | 4737 | 2653 | 3183 | 3448 | 3979
| под давлением в сети при диаметре до 25 мм | (обрезка)
| 32-40 мм | врезка | 3732 | 4478 | 4851 | 5598 | 3135 | 3762 | 4075 | 4702
(обрезка)
| 50 мм | врезка | 4390 | 5269 | 5708 | 6586 | 3688 | 4426 | 4794 | 5532
(обрезка)
2.1.4. | Врезка приспособление ВПГ под газом вновь построенного
| наружного газопровода высокого (среднего) давления при | врезка | 10248 | 12298 | 13323 | 15372 | 8609 | 10330 | 11191 | 12913
| диаметре присоединяемого газопровода до 150 мм | (обрезка)
(При выполнении работ по изоляции присоединения газопровода
применять коэф. 1.1)
2.1.5. | Присоединение (врезка) муфтой вновь построенного наружного
| газопровода к действующему при диаметре присоединяемого | присоедине- | 2026 | 2432 | 2634 | 3040 | 1702 | 2043 | 2213 | 2553
| газопровода до 32 мм | ние
| 40-50 мм | присоедине- | 2432 | 2918 | 3161 | 3647 | 2043 | 2451 | 2655 | 3064
ние
| 51-100 мм | присоедине- | 3377 | 4053 | 4390 | 5066 | 2837 | 3404 | 3688 | 4255
ние
| 101-200 мм | присоедине- | 4644 | 5572 | 6037 | 6966 | 3901 | 4681 | 5071 | 5851
ние
| 201-300 мм | присоедине- | 6079 | 7295 | 7903 | 9119 | 5106 | 6128 | 6638 | 7660
ние
| 301-400 мм | присоедине- | 9760 | 11712 | 12688 | 14640 | 8199 | 9838 | 10658 | 12298
ние
| 401-500 мм | присоедине- | 10980 | 13176 | 14274 | 16471 | 9223 | 11068 | 11991 | 13835
ние
(При выполнении работ по изоляции присоединения газопровода
применять коэф. 1,1)
2.1.6. | Врезка в действующий внутридомовой газопровод при диаметре врезка | присоедине- | 1520 | 1824 | 1976 | 2280 | 1277 | 1532 | 1660 | 1915
| до 32 мм | ние
|  | присоедине- | 2432 | 2918 | 3161 | 3647 | 2043 | 2451 | 2655 | 3064
| 40-50 мм | ние
2.1.7. | Врезка штуцером под газом в действующий внутридомовой | присоедине- | 1857 | 2229 | 2415 | 2786 | 1560 | 1872 | 2028 | 2340
| газопровод диаметром до 32 мм | ние
|  | присоедине- | 2533 | 3040 | 3293 | 3799 | 2128 | 2553 | 2766 | 3192
| 40-50 мм | ние
2.1.8. | Сварка стыков диаметром до 50 мм | стык | 827 | 993 | 1076 | 1241 | 695 | 834 | 904 | 1043
| 51-100 мм | стык | 1081 | 1297 | 1405 | 1621 | 908 | 1089 | 1180 | 1362
| 101-200 мм | стык | 1266 | 1520 | 1646 | 1900 | 1064 | 1277 | 1383 | 1596
| 201-300 мм | стык | 2026 | 2432 | 2634 | 3040 | 1702 | 2043 | 2213 | 2553
| 301-500 мм | стык | 5075 | 6090 | 6598 | 7613 | 4263 | 5116 | 5542 | 6395
2.1.9. | Обрезка внутридомового газопровода с установкой сварной | обрезка | 1117 | 1340 | 1452 | 1675 | 938 | 1126 | 1220 | 1407
заглушки при диаметре газопровода до 32 мм
| 40-50 мм | обрезка | 1774 | 2128 | 2306 | 2661 | 1490 | 1788 | 1937 | 2235
(При обрезке без установки заглушки применять коэф. 0,7)
2.1.10. | Изоляция мест врезки или обрезки газопровода (без приготов-
| ления мастики) при диаметре до 100 мм | место | 827 | 992 | 1075 | 1240 | 694 | 833 | 903 | 1042
| 101-200 мм | место | 1052 | 1262 | 1368 | 1578 | 884 | 1060 | 1149 | 1326
| 201-300 мм | место | 1428 | 1713 | 1856 | 2142 | 1199 | 1439 | 1559 | 1799
| 301-400 мм | место | 1879 | 2254 | 2442 | 2818 | 1578 | 1894 | 2051 | 2367
| 401-500 мм | место | 2329 | 2795 | 3028 | 3494 | 1957 | 2348 | 2544 | 2935
| св.500 мм | место | 2705 | 3246 | 3517 | 4058 | 2272 | 2727 | 2954 | 3409
2.1.11. | Приготовление (разогрев) битумной мастики для изоляции
| газопровода | 10 кг | 357 | 428 | 464 | 535 | 300 | 360 | 390 | 449
Примечание - Строительно-монтажные работы на газопроводе и сооружениях выполняют : электрогазосварщик и слесарь
по эксплуатации и ремонту подземных газопроводов.
Глава 2. Строительно-монтажные работы на газопроводе
№№ | Наименование работ и газового оборудования | Ед.изм. | Договорная цена
п.п. |  |  | Для организаций (с учетом НДС) |  |  |  | Для населения (с учетом НДС)
С учетом отдаленности в сельской местности
|  |  | < 5 км. | 5-10 км. | 11-20 км. | > 20 км. | < 5 км. | 5-10 км. | 11-20 км. | > 20 км.
1 | 2 | 3 | 4 | 5 | 6 | 7 | 8 | 9 | 10 | 11
2.2.1. | Прокладка с пневматическим испытанием стального подземного | м | 473 | 567 | 615 | 709 | 397 | 477 | 516 | 596
газопровода диаметром до 100 мм
| 101-200 мм | м | 540 | 648 | 702 | 811 | 454 | 545 | 590 | 681
| 201-300 мм | м | 642 | 770 | 834 | 963 | 539 | 647 | 701 | 809
| 301-400 мм | м | 1171 | 1405 | 1523 | 1757 | 984 | 1181 | 1279 | 1476
| 401-500 мм | м | 1464 | 1757 | 1903 | 2196 | 1230 | 1476 | 1599 | 1845
2.2.2. | Прокладка с пневматическим испытанием стального надземного | м | 304 | 365 | 395 | 456 | 255 | 306 | 332 | 383
газопровода диаметром до 40 мм
| 50-100 мм | м | 371 | 446 | 483 | 557 | 312 | 374 | 406 | 468
| 101-200 мм | м | 439 | 527 | 571 | 659 | 369 | 443 | 479 | 553
| 201-300 мм | м | 523 | 628 | 681 | 785 | 440 | 528 | 572 | 660
| 301-400 мм | м | 878 | 1054 | 1142 | 1318 | 738 | 885 | 959 | 1107
| 401-500 мм | м | 1025 | 1230 | 1332 | 1537 | 861 | 1033 | 1119 | 1291
2.2.3. | Прокладка с пневматическим испытанием внутридомового | м | 338 | 405 | 439 | 507 | 284 | 340 | 369 | 426
газопровода диаметром до 50 мм
2.2.4. | Приварка фланцев к стальному газопроводу диаметром до 50 мм
| до 50 мм | фланец | 469 | 562 | 609 | 703 | 394 | 472 | 512 | 590
| 51-100 мм | фланец | 843 | 1012 | 1097 | 1265 | 709 | 850 | 921 | 1063
| 101-200 мм | фланец | 1218 | 1462 | 1584 | 1828 | 1023 | 1228 | 1330 | 1535
| 201-300 мм | фланец | 1874 | 2249 | 2437 | 2812 | 1574 | 1889 | 2047 | 2362
| 301-500 мм | фланец | 2812 | 3374 | 3655 | 4217 | 2362 | 2834 | 3070 | 3543
2.2.5. | Монтаж изолирующих фланцев на газопроводе диаметром | комплект из | 2026 | 2432 | 2634 | 3040 | 1702 | 2043 | 2213 | 2553
| до 50 мм | 2-х флан.
| 51-100 мм | комплект из | 3208 | 3850 | 4171 | 4813 | 2695 | 3234 | 3504 | 4043
2-х флан.
| 101-200 мм | комплект из | 5201 | 6241 | 6761 | 7801 | 4369 | 5243 | 5679 | 6553
2-х флан.
| 201-300 мм | комплект из | 6755 | 8105 | 8781 | 10132 | 5674 | 6809 | 7376 | 8511
2-х флан.
| 301-500 мм | комплект из | 13664 | 16397 | 17764 | 20497 | 11478 | 13774 | 14922 | 17217
2-х флан.
2.2.6. | Установка горизонтального футляра газопровода с заливкой | футляр | 2955 | 3546 | 3842 | 4433 | 2482 | 2979 | 3227 | 3723
битумом концов футляра при диаметре до 200 мм
| св.200 мм | футляр | 4390 | 5269 | 5708 | 6586 | 3688 | 4426 | 4794 | 5532
2.2.7. | Установка вертикального футляра на газопроводе с заливкой | футляр | 2111 | 2533 | 2744 | 3166 | 1773 | 2128 | 2305 | 2660
битумом верхнего конца футляра
2.2.8. | Установка футляра на газопроводе в месте пересечения с тепло-
| трассой с полной заливкой битумом при диаметре футляра | футляр | 5693 | 6831 | 7401 | 8539 | 4782 | 5738 | 6217 | 7173
до 200 мм
| св.200 мм | футляр | 7320 | 8784 | 9516 | 10980 | 6149 | 7379 | 7994 | 9223
2.2.9. | Установка футляра на кабель в месте пересечения газопровода | футляр | 3377 | 4053 | 4390 | 5066 | 2837 | 3404 | 3688 | 4255
с кабелем
2.2.10. | Заливка битумом футляра на газовом вводе | футляр | 2254 | 2705 | 2931 | 3381 | 1894 | 2272 | 2462 | 2840
2.2.11. | Протаскивание в фуляр газопровода диаметром до 100 мм | м | 386 | 463 | 501 | 578 | 324 | 389 | 421 | 486
| св. 100 мм | м | 771 | 925 | 1002 | 1157 | 648 | 777 | 842 | 972
2.2.12. | Установка стальных задвижек диаметром 50 мм | задвижка | 1398 | 1677 | 1817 | 2097 | 1174 | 1409 | 1526 | 1761
| 80 мм, 100 мм | задвижка | 2164 | 2597 | 2813 | 3246 | 1818 | 2181 | 2363 | 2727
| 125 мм, 150 мм | задвижка | 3006 | 3607 | 3908 | 4509 | 2525 | 3030 | 3282 | 3787
| 200 мм | задвижка | 3908 | 4689 | 5080 | 5861 | 3282 | 3939 | 4267 | 4923
| 300 мм | задвижка | 4659 | 5591 | 6057 | 6988 | 3914 | 4696 | 5088 | 5870
| 400 мм | задвижка | 5824 | 6988 | 7571 | 8736 | 4892 | 5870 | 6359 | 7338
| 500 мм | задвижка | 6763 | 8116 | 8792 | 10144 | 5681 | 6817 | 7385 | 8521
2.2.13. | Установка чугунных задвижек диаметром 50 мм | задвижка | 1127 | 1353 | 1465 | 1691 | 947 | 1136 | 1231 | 1420
| 80 мм, 100 мм | задвижка | 1503 | 1803 | 1954 | 2254 | 1262 | 1515 | 1641 | 1894
| 125 мм, 150 мм | задвижка | 2066 | 2480 | 2686 | 3100 | 1736 | 2083 | 2257 | 2604
| 200 мм | задвижка | 2855 | 3427 | 3712 | 4283 | 2399 | 2878 | 3118 | 3598
| 300 мм | задвижка | 4133 | 4960 | 5373 | 6199 | 3472 | 4166 | 4513 | 5208
2.2.14. | Установка контрольной трубки с ковером | трубка | 3631 | 4357 | 4720 | 5446 | 3050 | 3660 | 3965 | 4574
2.2.15. | Устройство контрольного проводника на газопроводе | проводник | 4222 | 5066 | 5488 | 6332 | 3546 | 4255 | 4610 | 5319
2.2.16. | Монтаж (обвязка) конденсатосборника | конд.сб. | 5910 | 7092 | 7683 | 8865 | 4965 | 5957 | 6454 | 7447
2.2.17. | Монтаж стальных фасонных частей диаметром до 50 мм | шт. | 2026 | 2432 | 2634 | 3040 | 1702 | 2043 | 2213 | 2553
| 51-100 мм | шт. | 3040 | 3647 | 3951 | 4559 | 2553 | 3064 | 3319 | 3830
| 101-200 мм | шт. | 4863 | 5836 | 6322 | 7295 | 4085 | 4902 | 5311 | 6128
| 201-300 мм | шт. | 6079 | 7295 | 7903 | 9119 | 5106 | 6128 | 6638 | 7660
| 301-400 мм | шт. | 10541 | 12649 | 13703 | 15812 | 8855 | 10625 | 11511 | 13282
| 401-500 мм | шт. | 13176 | 15812 | 17129 | 19765 | 11068 | 13282 | 14389 | 16602
2.2.18. | Установка регулятора давления газа диаметром 50 мм | регулятор | 3393 | 4072 | 4411 | 5089 | 2850 | 3420 | 3705 | 4275
| 100 мм | регулятор | 5861 | 7033 | 7619 | 8791 | 4923 | 5907 | 6400 | 7384
| 200 мм | регулятор | 11567 | 13880 | 15037 | 17350 | 9716 | 11660 | 12631 | 14574
2.2.19. | Устройство битумной изоляции стальных газопроводов
| диаметром до 100 мм | м | 1277 | 1533 | 1661 | 1916 | 1073 | 1288 | 1395 | 1610
| 101-200 мм | м | 1653 | 1984 | 2149 | 2480 | 1389 | 1666 | 1805 | 2083
| 201-300 мм | м | 2029 | 2435 | 2638 | 3043 | 1704 | 2045 | 2216 | 2556
| 301-400 мм | м | 2405 | 2886 | 3126 | 3607 | 2020 | 2424 | 2626 | 3030
| 401-500 мм | м | 2780 | 3336 | 3614 | 4171 | 2335 | 2803 | 3036 | 3503
2.2.20. | Очистка внутренней полости газопровода продувкой воздухом | 10 м | 386 | 463 | 501 | 578 | 324 | 389 | 421 | 486
диметром до 200 мм
| 201-500 мм | 10 м | 1542 | 1851 | 2005 | 2313 | 1296 | 1555 | 1684 | 1943
2.2.21. | Заполнение системы газопровода воздухом для проведения | 10 м | 293 | 352 | 381 | 439 | 246 | 295 | 320 | 369
пневматических испытаний диаметром до 50 мм
| 51-100 мм | 10 м | 366 | 439 | 476 | 549 | 308 | 369 | 400 | 461
| 101-200 мм | 10 м | 540 | 648 | 702 | 810 | 453 | 544 | 589 | 680
| св.200 мм | 10 м | 1080 | 1296 | 1403 | 1619 | 907 | 1088 | 1179 | 1360
2.2.22. | Пневматическое испытание внутреннего газопровода
| диаметром до 50 мм | 10 м | 178 | 214 | 232 | 268 | 150 | 180 | 195 | 225
(На каждые последующие 10 м применять коэф. 0,2)
2.2.23. | Монтаж сварных переходов с диаметра 300 мм на 200 мм | переход | 2297 | 2756 | 2985 | 3445 | 1929 | 2315 | 2508 | 2894
2.2.24. | Монтаж сварных переходов с диаметра 200 мм на 100 мм | переход | 1537 | 1844 | 1998 | 2305 | 1291 | 1549 | 1678 | 1936
2.2.25. | Изготовление опоры под газопровод диаметром до 100 мм | опора | 844 | 1013 | 1098 | 1266 | 709 | 851 | 922 | 1064
| 101-200 мм | опора | 1182 | 1418 | 1537 | 1773 | 993 | 1191 | 1291 | 1489
2.2.26. | Копание ям для стоек и столбов | шт. | 856 | 1027 | 1113 | 1284 | 719 | 863 | 935 | 1079
2.2.27. | Установка опоры под газопровод с бетонированием | опора | 732 | 879 | 952 | 1099 | 615 | 738 | 800 | 923
2.2.28. | Изготовление крепления для прокладки газопровода |  | 557 | 668 | 724 | 835 | 468 | 561 | 608 | 702
| диаметром до 100 мм по стене здания | крепление
2.2.29. | Пробивка отверстий шлямбуром под крепление в стене здания | отверстие | 178 | 214 | 232 | 268 | 150 | 180 | 195 | 225
2.2.30. | Монтаж креплений под газопровод диаметром до 100 мм для |  | 366 | 439 | 476 | 549 | 308 | 369 | 400 | 461
| прокладки по стене здания | крепление
2.2.31. | Масляная окраска наружного газопровода надземной прокладки,
| две окраски | м2 | 357 | 428 | 464 | 535 | 300 | 360 | 390 | 449
(При окраске с приставной лестницы применять коэф.1,2)
2.2.32. | Вскрытие асфальтового покрытия отбойным молотком | м2 | 902 | 1082 | 1172 | 1353 | 757 | 909 | 985 | 1136
2.2.33. | Разработка грунта вручную в траншее | м3 | 1623 | 1948 | 2110 | 2435 | 1363 | 1636 | 1772 | 2045
2.2.34. | То же, экскаватором | 10м3 | 506 | 607 | 658 | 759 | 425 | 510 | 553 | 638
2.2.35. | Присыпка траншеи вручную | м3 | 676 | 812 | 879 | 1014 | 568 | 682 | 739 | 852
2.2.36. | То же, экскаватором | 10м3 | 150 | 180 | 195 | 225 | 126 | 151 | 164 | 189
2.2.37. | Устройство щебеночного покрытия вручную | м2 | 113 | 135 | 147 | 169 | 95 | 114 | 123 | 142
2.2.38. | Планировка площадей бульдозером | 10м2 | 281 | 337 | 366 | 422 | 236 | 283 | 307 | 354
2.2.39. | Оформление исполнительно-технической документации на | объект | 2697 | 3237 | 3507 | 4046 | 2266 | 2719 | 2946 | 3399
монтаж надземного газопровода
2.2.40. | Оформление исполнительно-технической документации на | объект | 10790 | 12948 | 14026 | 16184 | 9063 | 10876 | 11782 | 13595
монтаж подземного газопровода
Глава 3. Монтаж газового оборудования в ГРП (ГРУ, ШРП)
№№ | Наименование работ и газового оборудования | Ед.изм. | Договорная цена
п.п. |  |  | Для организаций (с учетом НДС) |  |  |  | Для населения (с учетом НДС)
С учетом отдаленности в сельской местности
|  |  | < 5 км. | 5-10 км. | 11-20 км. | > 20 км. | < 5 км. | 5-10 км. | 11-20 км. | > 20 км.
1 | 2 | 3 | 4 | 5 | 6 | 7 | 8 | 9 | 10 | 11
2.3.1. | Установка регулятора давления газа диаметром 50 мм | регулятор | 2254 | 2705 | 2931 | 3381 | 1894 | 2272 | 2462 | 2840
| 100 мм | регулятор | 3908 | 4689 | 5080 | 5861 | 3282 | 3939 | 4267 | 4923
| 150 мм | регулятор | 4809 | 5771 | 6252 | 7214 | 4040 | 4848 | 5252 | 6060
| 200 мм | регулятор | 6012 | 7214 | 7815 | 9017 | 5050 | 6060 | 6565 | 7575
2.3.2. | Ревизия ШРП и подготовка к монтажу с регулятором типа РД-32 | пункт | 2221 | 2665 | 2887 | 3331 | 1866 | 2239 | 2425 | 2798
2.3.3. | То же с регулятором типа РД-32 | пункт | 4010 | 4812 | 5213 | 6015 | 3368 | 4042 | 4379 | 5052
2.3.4. | Монтаж телемеханизации ГРП (ГРУ) | пункт | 39813 | 47775 | 51756 | 59719 | 33443 | 40131 | 43475 | 50164
2.3.5. | Установка фильтра для очистки газа от механических примесей | фильтр | 3514 | 4216 | 4568 | 5271 | 2952 | 3542 | 3837 | 4427
при диаметре газопровода от 100 мм
| св.100 мм | фильтр | 7027 | 8433 | 9136 | 10541 | 5903 | 7084 | 7674 | 8855
2.3.6. | Монтаж сбросного клапана ПСК-50 | клапан | 2254 | 2705 | 2931 | 3381 | 1894 | 2272 | 2462 | 2840
2.3.7. | Монтаж предохранительного клапана диаметром до 100 мм | клапан | 2164 | 2597 | 2813 | 3246 | 1818 | 2181 | 2363 | 2727
| св.100 мм | клапан | 3757 | 4509 | 4884 | 5636 | 3156 | 3787 | 4103 | 4734
Глава 4. Монтаж бытовых газовых приборов и оборудования
№№ | Наименование работ и газового оборудования | Ед.изм. | Договорная цена
п.п. |  |  | Для организаций (с учетом НДС) |  |  |  | Для населения (с учетом НДС)
С учетом отдаленности в сельской местности
|  |  | < 5 км. | 5-10 км. | 11-20 км. | > 20 км. | < 5 км. | 5-10 км. | 11-20 км. | > 20 км.
1 | 2 | 3 | 4 | 5 | 6 | 7 | 8 | 9 | 10 | 11
2.4.1. | Монтаж, опрессовка, смазка и подключение газовой плиты | плита | 2179 | 2615 | 2833 | 3269 | 1831 | 2197 | 2380 | 2746
2.4.2. | Монтаж, опрессовка, смазка и подключение проточного | водонагре- | 3856 | 4627 | 5012 | 5783 | 3239 | 3887 | 4210 | 4858
| водонагревателя | ватель
2.4.3. | Монтаж, опрессовка, смазка и подключение водонагревателя | водонагре- | 5688 | 6825 | 7394 | 8531 | 4778 | 5733 | 6211 | 7166
| "John Wood" | ватель
2.4.4. | Монтаж, опрессовка, смазка и подключение отопительного | котел | 4627 | 5552 | 6015 | 6940 | 3887 | 4664 | 5052 | 5830
газового оборудования емкостного водонагревателя типа АОГВ
2.4.5. | То же, емкостного водонагревателя типа Дон, Хопер и др. | котел | 6169 | 7403 | 8020 | 9254 | 5182 | 6218 | 6737 | 7773
2.4.6. | Монтаж, опрессовка, смазка и подключение газогорелочного | горелка | 1879 | 2254 | 2442 | 2818 | 1578 | 1894 | 2051 | 2367
устройства в отопительной печи
2.4.7. | Установка крана при монтаже внутридомового газового
| оборудования при диаметре 15-20 мм | кран | 188 | 225 | 244 | 282 | 158 | 189 | 205 | 237
| 25-50 мм | кран | 263 | 316 | 342 | 395 | 221 | 265 | 287 | 331
(При работе с приставной лестницы применять к цене коэф.1,2)
2.4.8. | Установка баллона для сжиженного газа в кухне | установка | 1569 | 1883 | 2040 | 2354 | 1318 | 1582 | 1714 | 1978
2.4.9. | Установка двух баллонов для сжиженного газа в шкафу | установка | 2124 | 2549 | 2761 | 3186 | 1784 | 2141 | 2319 | 2676
(без монтажа шкафа)
2.4.10. | То же, с монтажом шкафа | установка | 5127 | 6152 | 6665 | 7690 | 4307 | 5168 | 5599 | 6460
2.4.11. | Монтаж, опрессовка, смазка и подключение газовой трехгоре- | установка | 3381 | 4058 | 4396 | 5072 | 2840 | 3409 | 3693 | 4261
лочной плиты со встроенными баллонами
2.4.12. | Монтаж бытового счетчика газа на существующем газопроводе | установка | 5748 | 6898 | 7473 | 8622 | 4828 | 5794 | 6277 | 7243
с опрессовкой и пуском газа
(При монтаже счетчика с новой подводкой внутридомового
газопровода и врезкой крана дополнительно применять
пункты 2.1.9 и 2.2.3)
2.4.13. | Установка бытового счетчика газа после ремонта или поверки | установка | 1082 | 1298 | 1407 | 1623 | 909 | 1091 | 1182 | 1363
2.4.14. | Монтаж сигнализатора загазованности типа СГГ-6 | прибор | 1503 | 1803 | 1954 | 2254 | 1262 | 1515 | 1641 | 1894
2.4.15. | Монтаж счетчика газа РГ-40 - РГ-400 | прибор | 6417 | 7700 | 8342 | 9625 | 5390 | 6468 | 7007 | 8085
2.4.16. | Монтаж счетчика газа РГ-600 - РГ-1000 | прибор | 13509 | 16211 | 17562 | 20264 | 11348 | 13617 | 14752 | 17021
2.4.17. | Монтаж сигнализатора загазованности типа СТМ, СТХ-3, СТХ-6 | прибор | 4318 | 5182 | 5614 | 6478 | 3627 | 4353 | 4716 | 5441
ЩИТ -2 и др.
2.4.18. | Монтаж, наладка и пуск комплекта системы контроля | СИГЗ | 17702 | 21242 | 23013 | 26553 | 14870 | 17844 | 19331 | 22305
загазованности (СИГЗ)
2.4.19. | Замена плиты с новой подводкой газопровода и пуском газа | плита | 2705 | 3246 | 3517 | 4058 | 2272 | 2727 | 2954 | 3409
(Для плит повышенной комфортности и импортного производства
применять коэф. 1,25)
2.4.20. | Замена проточного водонагревателя с новой подводкой газо- | водонагре- | 4627 | 5552 | 6015 | 6940 | 3887 | 4664 | 5052 | 5830
| провода, водопровода и пуском газа | ватель
2.4.21. | Замена водяной части проточного водонагревателя с пуском | водонагре- | 1186 | 1423 | 1542 | 1779 | 996 | 1196 | 1295 | 1495
| газа | ватель
2.4.22. | Замена горелки отопительного аппарата с новой подводкой | горелка | 2533 | 3040 | 3293 | 3799 | 2128 | 2553 | 2766 | 3192
газопровода и пуском газа
2.4.23. | Замена отопительного котла с новой подводкой газопровода | котел | 6169 | 7403 | 8020 | 9254 | 5182 | 6218 | 6737 | 7773
и пуском газа
2.4.24. | Замена вытяжных труб у газовых приборов | шт. | 3231 | 3877 | 4201 | 4847 | 2714 | 3257 | 3528 | 4071
2.4.24/1 | Перестановка газовой плиты с пуском газа | плита | 751 | 902 | 977 | 1127 | 631 | 757 | 821 | 947
2.4.25. | То же, с применением сварки |  | 1642 | 1971 | 2135 | 2463 | 1380 | 1655 | 1793 | 2069
2.4.26. | Демонтаж газовой плиты с установкой заглушки | плита | 721 | 866 | 938 | 1082 | 606 | 727 | 788 | 909
2.4.27. | Демонтаж проточного водонагревателя с установкой заглушки | прибор | 902 | 1082 | 1172 | 1353 | 757 | 909 | 985 | 1136
2.4.28. | Демонтаж горелки отопительного котла с установкой заглушки | горелка | 751 | 902 | 977 | 1127 | 631 | 757 | 821 | 947
2.4.29. | Демонтаж отопительного котла с установкой заглушки | котел | 2104 | 2525 | 2735 | 3156 | 1767 | 2121 | 2298 | 2651
2.4.30. | Демонтаж бытового счетчика с установкой перемычки | счетчик | 751 | 902 | 977 | 1127 | 631 | 757 | 821 | 947
2.4.31. | Демонтаж ротационного газового счетчика с установкой | счетчик | 1082 | 1298 | 1407 | 1623 | 909 | 1091 | 1182 | 1363
перемычки
2.4.32. | Изготовление перемычки при демонтаже газового счетчика | перемычка | 1774 | 2128 | 2306 | 2661 | 1490 | 1788 | 1937 | 2235
2.4.33. | Оформление исполнительно-технической документации на | объект | 982 | 1179 | 1277 | 1473 | 825 | 990 | 1073 | 1238
газификацию жилого дома индивидуальной застройки
(С выездом на место обследования применять коэф.1,5)
2.4.34. | Оформление исполнительно-технической документации на | счетчик | 1473 | 1768 | 1915 | 2210 | 1238 | 1485 | 1609 | 1856
монтаж газового счетчика с выездом на место обследования
Note on B227: Bogdanova_MV: Нет в прейскуранте

## Дополнения к Разделу 2
Прейскурант на оказание услуг филиала ООО "Газпром газораспределение Волгоград" в г. Волжский на 2025 г.
ДОПОЛНЕНИЯ К РАЗДЕЛУ 2. СТРОИТЕЛЬНО-МОНТАЖНЫЕ РАБОТЫ
Глава 1. Врезка, обрезка полиэтиленового газопровода
№№ | Наименование работ и газового оборудования | Ед.изм. | Договорная цена
п.п. |  |  | Для организаций (с учетом НДС) |  |  |  | Для населения (с учетом НДС)
С учетом отдаленности в сельской местности
|  |  | < 5 км. | 5-10 км. | 11-20 км. | > 20 км. | < 5 км. | 5-10 км. | 11-20 км. | > 20 км.
1 | 2 | 3 | 4 | 5 | 6 | 7 | 8 | 9 | 10 | 11
2.1.12. | Врезка подземного полиэтиленового газопровода D 32
| в подземный полиэтиленовый газопровод D 110 | врезка | 5182 | 6219 | 6737 | 7773 | 4353 | 5224 | 5659 | 6529
без снижения давления с помощью седлового отвода
| D 32 в D 160 | врезка | 6038 | 7245 | 7849 | 9057 | 5072 | 6086 | 6593 | 7608
| D 63 в D 63 | врезка | 4995 | 5995 | 6494 | 7493 | 4196 | 5035 | 5455 | 6294
| D 63 в D 110 | врезка | 5831 | 6997 | 7580 | 8746 | 4898 | 5877 | 6367 | 7347
| D 63 в D 160 | врезка | 5970 | 7164 | 7761 | 8955 | 5015 | 6018 | 6519 | 7522
2.1.13. | Врезка подземного полиэтиленового газопровода D 110
| в подземный полиэтиленовый газопровод D 110 | врезка | 3771 | 4525 | 4902 | 5656 | 3168 | 3801 | 4118 | 4751
с помощью тройника с отключением действующей сети
2.1.14. | Сварка "встык" полиэтиленовых труб нагревательным элементом при автоматическом управлении процессом сварки труба
| Диаметром 63 мм | 1 соединение | 554 | 664 | 720 | 830 | 465 | 558 | 605 | 698
| Диаметром 110 мм | 1 соединение | 807 | 968 | 1049 | 1210 | 678 | 813 | 881 | 1016
| Диаметром 160 мм | 1 соединение | 1202 | 1442 | 1563 | 1803 | 1010 | 1212 | 1313 | 1515
| Диаметром 225 мм | 1 соединение | 2337 | 2804 | 3038 | 3506 | 1963 | 2356 | 2552 | 2945
2.1.15. | Сварка полиэтиленовых труб при помощи соединительных деталей с закладными нагревателями, труба
| Диаметром 32 мм | 1 соединение | 538 | 645 | 699 | 807 | 452 | 542 | 587 | 678
| Диаметром 63 мм | 1 соединение | 996 | 1196 | 1295 | 1495 | 837 | 1004 | 1088 | 1256
| Диаметром 110 мм | 1 соединение | 1566 | 1879 | 2036 | 2349 | 1315 | 1578 | 1710 | 1973
| Диаметром 160 мм | 1 соединение | 2467 | 2961 | 3208 | 3701 | 2073 | 2487 | 2694 | 3109
| Диаметром 225 мм | 1 соединение | 4207 | 5048 | 5469 | 6310 | 3534 | 4240 | 4594 | 5300
2.1.16. | Сварка полиэтиленовых труб при помощи соединительных деталей с закладными нагревателями и использованием двух комплектов оборудования, труба
| Диаметром 32 мм | 1 соединение | 443 | 531 | 576 | 664 | 372 | 446 | 484 | 558
| Диаметром 63 мм | 1 соединение | 775 | 930 | 1008 | 1163 | 651 | 781 | 846 | 977
| Диаметром 110 мм | 1 соединение | 1155 | 1386 | 1501 | 1732 | 970 | 1164 | 1261 | 1455
| Диаметром 160 мм | 1 соединение | 1329 | 1594 | 1727 | 1993 | 1116 | 1339 | 1451 | 1674
| Диаметром 225 мм | 1 соединение | 2337 | 2804 | 3038 | 3506 | 1963 | 2356 | 2552 | 2945
2.1.17. | Выравнивание концов полиэтиленовых труб типа "CROCOPLAST" или аналогичного типа
| Диаметром до 63 мм | 1 конец | 150 | 180 | 195 | 225 | 126 | 151 | 164 | 189
| Диаметром до 110 мм | 1 конец | 225 | 271 | 293 | 338 | 189 | 227 | 246 | 284
| Диаметром до 160 мм | 1 конец | 301 | 361 | 391 | 451 | 252 | 303 | 328 | 379
2.1.18. | Механическая резка полиэтиленовых труб
| Диаметром 63 мм | 1 конец | 30 | 36 | 39 | 45 | 25 | 30 | 33 | 38
| Диаметром 110 мм | 1 конец | 60 | 72 | 78 | 90 | 50 | 61 | 66 | 76
| Диаметром 160 мм | 1 конец | 90 | 108 | 117 | 135 | 76 | 91 | 98 | 114
| Диаметром 225 мм | 1 конец | 120 | 144 | 156 | 180 | 101 | 121 | 131 | 151
2.1.19. | Установка отвода на газопроводе из полиэтиленовых труб в горизонтальной плоскости, отвод:
| Диаметром 32 мм | 1 отвод | 601 | 721 | 781 | 902 | 505 | 606 | 656 | 757
| Диаметром 63 мм | 1 отвод | 933 | 1120 | 1213 | 1400 | 784 | 941 | 1019 | 1176
| Диаметром 110 мм | 1 отвод | 1503 | 1803 | 1953 | 2254 | 1262 | 1515 | 1641 | 1893
| Диаметром 160 мм | 1 отвод | 2404 | 2885 | 3125 | 3606 | 2019 | 2423 | 2625 | 3029
| Диаметром 225 мм | 1 отвод | 2800 | 3359 | 3639 | 4199 | 2352 | 2822 | 3057 | 3527
2.1.20. | Установка тройника на газопроводе из полиэтиленовых труб в горизонтальной плоскости, газопровод:
| Диаметром 32 мм | 1 тройник | 601 | 721 | 781 | 902 | 505 | 606 | 656 | 757
| Диаметром 63 мм | 1 тройник | 933 | 1120 | 1213 | 1400 | 784 | 941 | 1019 | 1176
| Диаметром 110 мм | 1 тройник | 1503 | 1803 | 1953 | 2254 | 1262 | 1515 | 1641 | 1893
| Диаметром 160 мм | 1 тройник | 2404 | 2885 | 3125 | 3606 | 2019 | 2423 | 2625 | 3029
| Диаметром 225 мм | 1 тройник | 2800 | 3359 | 3639 | 4199 | 2352 | 2822 | 3057 | 3527
2.1.21. | Установка седелок крановых полиэтиленовых с закладными нагревателями на газопроводе из полиэтиленовых труб, диаметы соединяемых труб:
| 63 X 32 мм | 1 соединение | 740 | 888 | 962 | 1110 | 622 | 746 | 808 | 933
| 110 X 32, 110 X 63 мм | 1 соединение | 1080 | 1296 | 1403 | 1619 | 907 | 1088 | 1179 | 1360
| 160 X 32, 160 X 63 мм | 1 соединение | 1542 | 1851 | 2005 | 2313 | 1296 | 1555 | 1684 | 1943
| 225 X 32, 225 X 63 мм | 1 соединение | 2005 | 2406 | 2606 | 3007 | 1684 | 2021 | 2189 | 2526
2.1.22. | Укладка газопроводов из полиэтиленовых труб в траншею со стационарно установленного барабана, газопровод
- При длине полиэтиленовой трубы:
а) до 200 м
| Диаметром 63 мм | 100 м | 4440 | 5328 | 5772 | 6661 | 3730 | 4476 | 4849 | 5595
| Диаметром 110 мм | 100 м | 4674 | 5609 | 6076 | 7011 | 3926 | 4711 | 5104 | 5889
| Диаметром 160 мм | 100 м | 5375 | 6450 | 6988 | 8063 | 4515 | 5418 | 5870 | 6773
2.1.23. | Укладка газопроводов из полиэтиленовых труб в траншею с подвижного барабана, газопровод
- При длине полиэтиленовой трубы:
а) до 100 м
| Диаметром 63 мм | 400 м | 2977 | 3572 | 3870 | 4465 | 2500 | 3001 | 3251 | 3751
| Диаметром 110 мм | 400 м | 3435 | 4122 | 4465 | 5152 | 2885 | 3462 | 3751 | 4328
| Диаметром 160 мм | 400 м | 3435 | 4122 | 4465 | 5152 | 2885 | 3462 | 3751 | 4328
2.1.24. | Опрессовка на барабане полиэтиленовых труб диаметром 63 - 160мм, размер крановых полиэтиленовых седелок:
| 63 X 32 мм | 1 опресовка | 2293 | 2752 | 2981 | 3440 | 1926 | 2312 | 2504 | 2890
| 110 X 32, 110 X 63 мм | 1 опресовка | 3321 | 3986 | 4318 | 4982 | 2790 | 3348 | 3627 | 4185
| 160 X 32, 160 X 63 мм | 1 опресовка | 4033 | 4840 | 5243 | 6050 | 3388 | 4065 | 4404 | 5082
2.1.25. | Укладка газопроводов из одиночной полиэтиленовых труб в траншею, газопровод
| Диаметром до 110 мм | 100 м | 739 | 887 | 961 | 1109 | 621 | 745 | 807 | 932
| Диаметром до 225 мм | 100 м | 1653 | 1983 | 2148 | 2479 | 1388 | 1666 | 1805 | 2082
2.1.26. | Устройство цокольного ввода газопровода из полиэтиленовых труб в здание, газопровод
| Диаметром до 63 мм | 10 вводов | 83228 | 99874 | 108197 | 124843 | 69912 | 83894 | 90885 | 104868
| Диаметром до 110 мм | 10 вводов | 131902 | 158283 | 171473 | 197853 | 110798 | 132957 | 144037 | 166197
| Диаметром до 160 мм | 10 вводов | 200557 | 240669 | 260724 | 300836 | 168468 | 202162 | 219008 | 252702
2.1.27. | Протяжка полиэтиленового газопровода по длине секции, Д-32мм | 1 м протягиваемой п/э трубы | 634 | 761 | 824 | 951 | 533 | 639 | 693 | 799
2.1.28. | Заделка концов футляра диаметр до 100 мм | 1 футляр | 1318 | 1582 | 1714 | 1978 | 1107 | 1329 | 1440 | 1661
| То же диаметр до 200 мм | 1 футляр | 1728 | 2074 | 2247 | 2593 | 1452 | 1742 | 1888 | 2178
| То же диаметр до 300 мм | 1 футляр | 2607 | 3129 | 3390 | 3911 | 2190 | 2628 | 2847 | 3285
Глава 2. Строительно-монтажные работы на газопроводе
№№ | Наименование работ и газового оборудования | Ед.изм. | Договорная цена
п.п. |  |  | Для организаций (с учетом НДС) |  |  |  | Для населения (с учетом НДС)
С учетом отдаленности в сельской местности
|  |  | < 5 км. | 5-10 км. | 11-20 км. | > 20 км. | < 5 км. | 5-10 км. | 11-20 км. | > 20 км.
1 | 2 | 3 | 4 | 5 | 6 | 7 | 8 | 9 | 10 | 11
2.2.41. | Пробивка отверстия перфоратором для прокладки газопровода Ǿ 57 мм через стену здания в 1,5 кирпича | отверстие | 398 | 478 | 518 | 597 | 335 | 401 | 435 | 502
2.2.42. | Пробивка отверстия перфоратором для прокладки газопровода Ǿ 57 мм через стену здания в 1,5 кирпича с приставной лестницы | отверстие | 951 | 1141 | 1236 | 1426 | 798 | 958 | 1038 | 1198
Глава 4. Монтаж бытовых газовых приборов и оборудования
№№ | Наименование работ и газового оборудования | Ед.изм. | Договорная цена
п.п. |  |  | Для организаций (с учетом НДС) |  |  |  | Для населения (с учетом НДС)
С учетом отдаленности в сельской местности
|  |  | < 5 км. | 5-10 км. | 11-20 км. | > 20 км. | < 5 км. | 5-10 км. | 11-20 км. | > 20 км.
1 | 2 | 3 | 4 | 5 | 6 | 7 | 8 | 9 | 10 | 11
2.4.35. | Установка прибора учета расхода газа (без применения сварки) при наличии плиты газовой | прибор учета расхода газа | 1244 | 1492 | 1617 | 1865 | 1045 | 1254 | 1358 | 1567
2.4.36. | Установка прибора учета расхода газа (без применения сварки) при наличии плиты газовой и водонагревателя проточного газового | прибор учета расхода газа | 2678 | 3214 | 3482 | 4017 | 2250 | 2700 | 2925 | 3374
2.4.37. | Установка двух приборв учета расхода газа (без применения сварки) при наличии плиты газовой и водонагревателя проточного газового | прибор учета расхода газа | 2130 | 2556 | 2769 | 3196 | 1789 | 2147 | 2326 | 2684
2.4.38. | Подготовка медной трубы к монтажу | 1 стык | 182 | 218 | 237 | 273 | 153 | 183 | 199 | 229
2.4.39. | Прессовое обжатие соединений медных труб | 1 стык | 54 | 65 | 70 | 81 | 45 | 54 | 59 | 68
2.4.40. | Монтаж и сборка медного газопровода на стене помещения | 1 м | 193 | 231 | 251 | 289 | 162 | 194 | 211 | 243
2.4.41. | Установка пресс-переходника для присоединения медной трубы | 1 м | 60 | 72 | 78 | 90 | 51 | 61 | 66 | 76
2.4.42. | Монтаж опорных конструкций: подвесок и хомутов для | 1 кг | 78 | 93 | 101 | 117 | 65 | 78 | 85 | 98
крепления трубопроводов внутри зданий и сооружений
2.4.43. | Пробивка в кирпичных стенах борозд площадью сечения | 1м | 117 | 141 | 152 | 176 | 98 | 118 | 128 | 148
до 20 см2
2.4.44. | Замена бытового счетчика | счетчик | 751 | 902 | 977 | 1127 | 631 | 757 | 821 | 947
2.4.45. | Демонтаж бытового счетчика | счетчик | 301 | 361 | 391 | 451 | 252 | 303 | 328 | 379

## Раздел 3
Прейскурант на оказание услуг филиала ООО "Газпром газораспределение Волгоград" в г. Волжский на 2025 г.
РАЗДЕЛ 3. ПУСКО-НАЛАДОЧНЫЕ РАБОТЫ , ПРИЕМКА И ВВОД В ЭКСПЛУАТАЦИЮ
ОБЪЕКТОВ ГАЗОРАСПРЕДЕЛИТЕЛЬНОЙ СИСТЕМЫ
№№ | Наименование работ и газового оборудования | Ед.изм. | Договорная цена
п.п. |  |  | Для организаций (с учетом НДС) |  |  |  | Для населения (с учетом НДС)
С учетом отдаленности в сельской местности
|  |  | < 5 км. | 5-10 км. | 11-20 км. | > 20 км. | < 5 км. | 5-10 км. | 11-20 км. | > 20 км.
1 | 2 | 3 | 4 | 5 | 6 | 7 | 8 | 9 | 10 | 11
3.1. | Прием в эксплуатацию вновь построенного газопровода | объект | 3929 | 4714 | 5107 | 5893 | 3300 | 3960 | 4290 | 4950
3.2. | То же, ГРП (ГРУ) | объект | 3546 | 4255 | 4610 | 5319 | 2979 | 3574 | 3872 | 4468
3.4. | То же, газифицированной котельной | объект | 1964 | 2357 | 2554 | 2946 | 1650 | 1980 | 2145 | 2475
3.5. | То же, технологической газоиспользующей установки | объект | 4432 | 5319 | 5762 | 6649 | 3723 | 4468 | 4840 | 5585
предприятия
3.6. | Прием в эксплуатацию газопровода и газового оборудования
| общественного здания производственного назначения, | объект | 982 | 1179 | 1277 | 1473 | 825 | 990 | 1073 | 1238
административного, общественного здания
3.7. | Прием в эксплуатацию наружного и внутреннего газопровода, | объект | 7092 | 8510 | 9219 | 10638 | 5957 | 7149 | 7744 | 8936
газового оборудования многоквартирного жилого дома
3.8. | То же, жилого дома индивидуальной застройки | объект | 982 | 1179 | 1277 | 1473 | 825 | 990 | 1073 | 1238
3.9. | То же, индивидуальной бани (теплицы, гаража, летней кухни) | объект | 688 | 825 | 894 | 1031 | 578 | 693 | 751 | 866
3.10. | Первичный пуск в эксплуатацию подземного газопровода | объект | 4442 | 5330 | 5774 | 6663 | 3731 | 4477 | 4850 | 5597
(При повторном пуске газа в п.п.3.10-3.33 применять коэф. 0,7)
3.11. | Первичный пуск в эксплуатацию надземного газопровода | объект | 2164 | 2597 | 2813 | 3246 | 1818 | 2181 | 2363 | 2727
3.12. | Первичный пуск газа в ГРП(ГРУ) при одной нитке газопровода | объект | 11085 | 13302 | 14410 | 16627 | 9311 | 11174 | 12105 | 13967
3.13. | То же при двух нитках газопровода | объект | 21411 | 25693 | 27834 | 32116 | 17985 | 21582 | 23380 | 26977
(При трех нитках применять коэф.1,3)
3.14. | Первичный пуск газа в ШРП при одной нитке газопровода | объект | 3246 | 3895 | 4220 | 4869 | 2727 | 3272 | 3545 | 4090
3.15. | То же при двух нитках газопровода | объект | 4442 | 5330 | 5774 | 6663 | 3731 | 4477 | 4850 | 5597
3.16. | Первичный пуск газа в групповую подземную установку | установка | 2221 | 2665 | 2887 | 3331 | 1866 | 2239 | 2425 | 2798
3.17. | Первичный пуск подземного газопровода к предприятию | объект | 2221 | 2665 | 2887 | 3331 | 1866 | 2239 | 2425 | 2798
3.18. | Первичный пуск надземного газопровода к предприятию | объект | 1503 | 1803 | 1954 | 2254 | 1262 | 1515 | 1641 | 1894
3.19. | Первичный пуск газа в газовое оборудование котельной | котел | 3748 | 4497 | 4872 | 5622 | 3148 | 3778 | 4092 | 4722
малой мощности с одним котлом (до 1 Гкал/ч) с автоматикой
3.20. | То же , без автоматики | котел | 2194 | 2633 | 2852 | 3291 | 1843 | 2212 | 2396 | 2765
3.21. | Первичный пуск каждого последующего котла малой | котел | 1033 | 1240 | 1343 | 1550 | 868 | 1042 | 1128 | 1302
мощности с автоматикой
3.22. | То же, без автоматики | котел | 601 | 721 | 782 | 902 | 505 | 606 | 656 | 757
3.23. | Первичный пуск газа в газовое оборудование котельной средней | котел | 4357 | 5229 | 5664 | 6536 | 3660 | 4392 | 4758 | 5490
мощности с одним котлом (от 1 до 5 Гкал/ч) с автоматикой
3.24. | То же, без автоматики | котел | 2555 | 3066 | 3321 | 3832 | 2146 | 2575 | 2790 | 3219
3.25. | Первичный пуск каждого последующего котла средней | котел | 1774 | 2128 | 2306 | 2660 | 1490 | 1788 | 1937 | 2235
мощности с автоматикой
3.26. | То же, без автоматики | котел | 1157 | 1389 | 1504 | 1736 | 972 | 1166 | 1264 | 1458
3.27. | Первичный пуск в эксплуатацию газового оборудования котель- | котел | 13762 | 16515 | 17891 | 20643 | 11560 | 13872 | 15028 | 17340
ной с одним котлом малой мощности с автоматикой и ГРУ
(На каждый последующий котел применять п. 3.21.)
3.28. | Первичный пуск в эксплуатацию газового оборудования котель- | котел | 14221 | 17065 | 18487 | 21331 | 11946 | 14335 | 15529 | 17918
ной с одним котлом средней мощности с автоматикой и ГРУ
(На каждый последующий котел применять п. 3.25.)
3.29. | Первичный пуск газа в технологическую газоиспользующую | установка | 1879 | 2254 | 2442 | 2818 | 1578 | 1894 | 2051 | 2367
установку предприятия
3.30. | Пуско-наладочные работы по вводу в эксплуатацию горелок | горелка | 541 | 649 | 703 | 812 | 454 | 545 | 591 | 682
инфракрасного излучения
3.31. | Первичный пуск газа в газовое оборудование общественного | объект | 2780 | 3336 | 3614 | 4171 | 2335 | 2803 | 3036 | 3503
здания производственного назначения, административного,
общественного здания
3.32. | Пуско-наладочные работы по вводу в эксплуатацию подземного | объект | 1052 | 1262 | 1368 | 1578 | 884 | 1060 | 1149 | 1326
газопровода к жилому дому (ввод до 25м)
(При длине ввода свыше 25 м применять коэф.1,2)
3.33. | Пуско-наладочные работы по вводу в эксплуатацию надземного | объект | 751 | 902 | 977 | 1127 | 631 | 757 | 821 | 947
газопровода к жилому дому при длине до 100 м
(При длине газопровода свыше 100 м применять коэф.1,1)
3.34. | Первичный пуск газа в газовое оборудование жилого дома | объект | 1082 | 1298 | 1407 | 1623 | 909 | 1091 | 1182 | 1363
индивидуальной застройки при установке плиты
(При установке двух плит применять коэф.1,8; при установке
бытового счетчика газа применять коэф. 1,15)
(При повторном пуске газа в п.п.3.34-3.52 применять коэф.0,6)
3.35. | То же, при установке проточного водонагревателя | объект | 2705 | 3246 | 3517 | 4058 | 2272 | 2727 | 2954 | 3409
(При установке двух водонагревателей применять коэф. 1,8;
при установке бытового счетчика газа применять коэф. 1,05)
3.36. | То же, при установке отопительного аппарата | объект | 2164 | 2597 | 2813 | 3246 | 1818 | 2181 | 2363 | 2727
(При установке двух отопительных аппаратов применять коэф.
1,8; при установке при установке бытового счетчика газа
применять коэф.1,08)
3.37. | То же, при установке плиты и отопительного аппарата | объект | 3246 | 3895 | 4220 | 4869 | 2727 | 3272 | 3545 | 4090
(При установке двух отопительных аппаратов применять коэф.
1,4; при установке бытового счетчика газа применять коэф.1,08)
3.38. | То же, при установке двух плит и двух отопительных аппаратов | объект | 5050 | 6060 | 6565 | 7575 | 4242 | 5090 | 5514 | 6363
(При установке газового счетчика применять коэф.1,03; двух
счетчиков применять коэф.1,06)
3.39. | Первичный пуск газа в газовое оборудование жилого дома | объект | 1841 | 2209 | 2393 | 2762 | 1546 | 1856 | 2010 | 2320
индивидуальной застройки при установке плиты и отопитель-
ной горелки (При установке двух горелок применять коэф.1,3;
бытового счетчика газа - коэф. 1,1)
3.40. | То же, при установке двух плит и двух отопительных горелок | объект | 3006 | 3607 | 3908 | 4509 | 2525 | 3030 | 3282 | 3787
3.41. | Первичный пуск в газовое оборудование жилого дома | объект | 3787 | 4545 | 4923 | 5681 | 3181 | 3818 | 4136 | 4772
индивидуальной застройки при установке плиты и проточного
водонагревателя
(При установке двух водонагревателей применять коэф. 1,5;
при установке бытового счетчика газа применять коэф. 1,07)
3.42. | То же, при установке двух плит и двух проточных водонагрева- | объект | 6387 | 7665 | 8303 | 9581 | 5365 | 6438 | 6975 | 8048
телей
(При установке газового счетчика применять коэф. 1,04; при
установке двух счетчиков применять коэф. 1,08)
3.43. | Первичный пуск газа в газовое оборудование жилого дома | объект | 3457 | 4148 | 4494 | 5185 | 2904 | 3484 | 3775 | 4355
индивидуальной застройки при установке плиты, проточного
водонагревателя и отопительной горелки
(При установке бытового счетчика газа применять коэф.1,05)
3.44. | Первичный пуск газа в газовое оборудование жилого дома | объект | 5951 | 7142 | 7737 | 8927 | 4999 | 5999 | 6499 | 7499
индивидуальной застройки при установке плиты, проточного
водонагревателя и отопительного аппарата
(При установке бытового счетчика газа применять коэф.1,03)
3.45. | То же, при установке плиты проточного водонагревателя и двух | объект | 7289 | 8747 | 9476 | 10934 | 6123 | 7347 | 7960 | 9184
отопительных аппаратов
(При установке двух плит применять коэф. 1,1 бытового счет-
чика газа- коэф. 1,03; двух счетчиков - коэф. 1,06)
3.46. | То же, при установке двух плит, двух водонагревателей и | объект | 11873 | 14247 | 15435 | 17809 | 9973 | 11968 | 12965 | 14960
двух отопительных аппаратов
(При установке газового счетчика применять коэф. 1,03; двух
счетчиков применять коэф. 1,06)
3.47. | Первичный пуск газа в газовое оборудование многоквартирного | стояк | 1803 | 2164 | 2345 | 2705 | 1515 | 1818 | 1969 | 2272
жилого дома при установке газовой плиты, бытового счетчика
газа и количестве приборов на одном стояке до 5
3.48. | То же, при количестве приборов на одном стояке 6-10 | стояк | 2480 | 2976 | 3224 | 3720 | 2083 | 2500 | 2708 | 3125
3.49. | То же, при количестве приборов на одном стояке 11-15 | стояк | 3141 | 3769 | 4083 | 4712 | 2638 | 3166 | 3430 | 3958
3.50. | То же, при количестве приборов свыше 16 | стояк | 3832 | 4599 | 4982 | 5749 | 3219 | 3863 | 4185 | 4829
3.51. | Первичный пуск газа в газовое оборудование многоквартирного | стояк | 3945 | 4734 | 5129 | 5918 | 3314 | 3977 | 4308 | 4971
жилого дома при установке газовой плиты и проточного
водонагревателя, счетчика газа и количестве приборов
3.52. | То же, при количестве приборов на одном стояке свыше 10 | стояк | 4283 | 5140 | 5568 | 6425 | 3598 | 4317 | 4677 | 5397

## Раздел 4
Прейскурант на оказание услуг филиала ООО "Газпром газораспределение Волгоград" в г. Волжский на 2025 г.
РАЗДЕЛ 4. ТЕХНИЧЕСКИЙ НАДЗОР ЗА СТРОИТЕЛЬСТВОМ
Глава 1. Технический надзор за строительством объектов газораспределительной системы
№№ | Наименование работ и газового оборудования | Ед.изм. | Договорная цена
п.п. |  |  | Для организаций (с учетом НДС) |  |  |  | Для населения (с учетом НДС)
С учетом отдаленности в сельской местности
|  |  | < 5 км. | 5-10 км. | 11-20 км. | > 20 км. | < 5 км. | 5-10 км. | 11-20 км. | > 20 км.
1 | 2 | 3 | 4 | 5 | 6 | 7 | 8 | 9 | 10 | 11
4.1.1. | Технический надзор за строительством подземного газопрово- | 100 м | 16184 | 19421 | 21040 | 24277 | 13595 | 16314 | 17673 | 20392
да
( На каждые последующие 100 м применять коэф. 0,6; при
повторном вызове в пунктах 4.1.1.-4.1.13 применять коэф.0,7)
4.1.2. | Технический надзор за строительством надземного газопрово- | 100 м | 5395 | 6474 | 7013 | 8092 | 4532 | 5438 | 5891 | 6797
да на опорах
(На каждые последующие 100 м применять коэф. 0,6)
4.1.3. | Технический надзор за строительством подземного газопрово- | ввод | 4855 | 5826 | 6312 | 7283 | 4078 | 4894 | 5302 | 6118
да-ввода (до 25 м)
(На каждые последующие 25 м применять коэф. 0,6)
4.1.4. | Технический надзор за строительством газопровода и | объект | 10790 | 12948 | 14026 | 16184 | 9063 | 10876 | 11782 | 13595
монтажом оборудования в ГРП с одной ниткой редуцирования
(При наличии двух ниток применять коэф. 1,5)
4.1.5. | Технический надзор за строительством газопровода и | объект | 5395 | 6474 | 7013 | 8092 | 4532 | 5438 | 5891 | 6797
монтажом оборудования в ГРУ с одной ниткой редуцирования
(При наличии двух ниток применять коэф. 1,5)
4.1.6. | Технический надзор за строительством газопровода и | объект | 3237 | 3884 | 4208 | 4855 | 2719 | 3263 | 3535 | 4078
монтажом оборудования ШРП, РДГК, РДНК и др.
4.1.7. | Технический надзор за строительством внутреннего газопрово- | объект | 5395 | 6474 | 7013 | 8092 | 4532 | 5438 | 5891 | 6797
да и монтажом газового оборудования котельной или техно-
логических печей предприятия
4.1.8. | Технический надзор за строительством внутреннего газопрово- | объект | 8632 | 10358 | 11221 | 12948 | 7251 | 8701 | 9426 | 10876
да и монтажом газового оборудования ГРУ и котельной или
технологических печей предприятия
4.1.9. | Технический надзор за строительством и монтажом фасадного | объект | 4316 | 5179 | 5611 | 6474 | 3625 | 4350 | 4713 | 5438
и внутреннего газопровода, монтажом газового оборудования
административного, общественного здания всех назначений
при наличии одной топочной установки
(На каждую доп.топочную установку применять коэф. 0,6)
4.1.10. | Технический надзор за строительством временного газопровода | объект | 5395 | 6474 | 7013 | 8092 | 4532 | 5438 | 5891 | 6797
и монтажом горелок ГИИ для внутренней сушки здания
4.1.11. | Технический надзор за строительством фасадного, внутридомо- | объект | 8632 | 10358 | 11221 | 12948 | 7251 | 8701 | 9426 | 10876
вого газопровода и монтажом газового оборудования в много-
квартирном жилом доме
4.1.12. | Технический надзор за строительством фасадного, внутридомо- | объект | 2158 | 2590 | 2805 | 3237 | 1813 | 2175 | 2356 | 2719
вого газопровода и монтажом газового оборудования (до трех
приборов) в жилом доме индивидуальной застройки
(При установке свыше трех приборов применять коэф. 1,4)
4.1.13. | Технический надзор за монтажом бытового газового счетчика | счетчик | 647 | 777 | 842 | 971 | 544 | 653 | 707 | 816
4.1.14. | Технический надзор при производстве земляных работ и стро- | 100 м | 1618 | 1942 | 2104 | 2428 | 1359 | 1631 | 1767 | 2039
ительстве вблизи действующего газопровода
4.1.15. | Проверка исполнительно-технической документации на | объект | 5395 | 6474 | 7013 | 8092 | 4532 | 5438 | 5891 | 6797
построенный подземный газопровод (до 100 м)
(В пунктах 4.1.15. и 4.1.16. на каждые последующие 100 м
газопровода применять коэф. 0,5)
4.1.16. | Проверка исполнительно-технической документации на | объект | 3237 | 3884 | 4208 | 4855 | 2719 | 3263 | 3535 | 4078
построенный надземный газопровод (до 100 м)
4.1.17. | Проверка исполнительно-технической документации на | объект | 1618 | 1942 | 2104 | 2428 | 1359 | 1631 | 1767 | 2039
построенный подземный газопровод-ввод
4.1.18. | Проверка исполнительно-технической документации на | объект | 8632 | 10358 | 11221 | 12948 | 7251 | 8701 | 9426 | 10876
построенный газорегуляторный пункт
(При проверке документации на ГРУ применять коэф. 0,5)
4.1.19. | Проверка исполнительно-технической документации на | объект | 2590 | 3107 | 3366 | 3884 | 2175 | 2610 | 2828 | 3263
построенный ШРП, РДГК, РДНК и др.
4.1.20. | Проверка исполнительно-технической документации на | объект | 8632 | 10358 | 11221 | 12948 | 7251 | 8701 | 9426 | 10876
законченное строительство газопровода и монтаж газового
оборудования котельной (с ГРУ и одним котлом)
( На каждый дополнительный котел применять коэф. 0,5)
4.1.21. | Проверка исполнительно-технической документации на | объект | 4963 | 5956 | 6452 | 7445 | 4169 | 5003 | 5420 | 6254
на законченное строительство газопровода и монтаж газового
оборудования котельной или технологических печей
предприятия
4.1.22. | Проверка исполнительно-технической документации на | объект | 3237 | 3884 | 4208 | 4855 | 2719 | 3263 | 3535 | 4078
законченное строительство газопровода и монтаж газового
оборудования административного, общественного здания всех
назначений или многоквартирного жилого дома
4.1.23. | Проверка исполнительно-технической документации на | объект | 1079 | 1295 | 1403 | 1618 | 906 | 1088 | 1178 | 1359
законченное строительство газопровода и монтаж газового
оборудования жилого дома индивидуальной застройки
Глава 2. Проверка состояния газопровода приборным методом контроля при строительно-монтажных работах
№№ | Наименование работ и газового оборудования | Ед.изм. | Договорная цена
п.п. |  |  | Для организаций (с учетом НДС) |  |  |  | Для населения (с учетом НДС)
С учетом отдаленности в сельской местности
|  |  | < 5 км. | 5-10 км. | 11-20 км. | > 20 км. | < 5 км. | 5-10 км. | 11-20 км. | > 20 км.
1 | 2 | 3 | 4 | 5 | 6 | 7 | 8 | 9 | 10 | 11
4.2.1. | Проверка защитного покрытия газопровода перед опусканием
| его в траншею при диаметре газопровода до 100 мм | 10 м | 2211 | 2653 | 2874 | 3316 | 1857 | 2228 | 2414 | 2785
в том числе :
| внешний осмотр изоляции | 10 м | 292 | 350 | 380 | 438 | 245 | 294 | 319 | 368
| адгезия к стали | 10 м | 417 | 501 | 542 | 626 | 350 | 420 | 455 | 526
| определение толщины изоляции прибором ДИСИ | 10 м | 601 | 721 | 781 | 901 | 505 | 605 | 656 | 757
| проверка сплошности изоляции | 10 м | 901 | 1081 | 1171 | 1351 | 757 | 908 | 984 | 1135
4.2.2. | То же, при диаметре газопровода 101-300 мм | 10 м | 2811 | 3373 | 3655 | 4217 | 2361 | 2834 | 3070 | 3542
в том числе :
| внешний осмотр изоляции | 10 м | 292 | 350 | 380 | 438 | 245 | 294 | 319 | 368
| адгезия к стали | 10 м | 417 | 501 | 542 | 626 | 350 | 420 | 455 | 526
| определение толщины изоляции прибором ДИСИ | 10 м | 901 | 1081 | 1171 | 1351 | 757 | 908 | 984 | 1135
| проверка сплошности изоляции | 10 м | 1201 | 1441 | 1562 | 1802 | 1009 | 1211 | 1312 | 1514
4.2.3. | То же, при диаметре газопровода св. 300 мм | 10 м | 3412 | 4094 | 4435 | 5118 | 2866 | 3439 | 3726 | 4299
в том числе :
| внешний осмотр изоляции | 10 м | 292 | 350 | 380 | 438 | 245 | 294 | 319 | 368
| адгезия к стали | 10 м | 417 | 501 | 542 | 626 | 350 | 420 | 455 | 526
| определение толщины изоляции прибором ДИСИ | 10 м | 1201 | 1441 | 1562 | 1802 | 1009 | 1211 | 1312 | 1514
| проверка сплошности изоляции | 10 м | 1502 | 1802 | 1952 | 2252 | 1261 | 1514 | 1640 | 1892
4.2.4. | Внешний осмотр качества изоляции газопровода после | 10 м | 334 | 400 | 434 | 501 | 280 | 336 | 364 | 420
опускания его в траншею
4.2.5. | Проверка состояния изоляционного покрытия подземных | км | 7699 | 9239 | 10009 | 11549 | 6467 | 7761 | 8408 | 9701
(уличных) газопроводов прибором типа АНПИ при СМР после
засыпки до нулевой отметки построенного газопровода
4.2.6. | Проведение механических испытаний стальных сварных
| соединений, сваренных электросваркой на растяжение и изгиб | стык | 886 | 1064 | 1152 | 1330 | 745 | 894 | 968 | 1117
| при диаметре газопровода до 40 мм | (6 образцов)
| 50-80 мм | стык | 1330 | 1596 | 1729 | 1995 | 1117 | 1340 | 1452 | 1675
(6 образцов)
| 81-100 мм | стык | 1773 | 2128 | 2305 | 2659 | 1489 | 1787 | 1936 | 2234
(6 образцов)
| 101-200 мм | стык | 3546 | 4255 | 4610 | 5319 | 2979 | 3574 | 3872 | 4468
(6 образцов)
| 201-300 мм | стык | 5319 | 6383 | 6915 | 7978 | 4468 | 5361 | 5808 | 6702
(6 образцов)
| св.300 мм | стык | 7092 | 8510 | 9219 | 10638 | 5957 | 7149 | 7744 | 8936
(6 образцов)
4.2.7. | Проведение механических испытаний стальных сварных
| соединений, сваренных газосваркой на растяжение и сплю- | стык | 709 | 851 | 922 | 1064 | 596 | 715 | 774 | 894
| щивание при диаметре газопровода до 40 мм | (2 образца)
| 50-80 мм | стык | 886 | 1064 | 1152 | 1330 | 745 | 894 | 968 | 1117
(2 образца)
| 81-100 мм | стык | 1773 | 2128 | 2305 | 2659 | 1489 | 1787 | 1936 | 2234
(2 образца)
| 101-150 мм | стык | 3546 | 4255 | 4610 | 5319 | 2979 | 3574 | 3872 | 4468
(2 образца)
4.2.8. | Визуальный и измерительный контроль стального сварного | стык | 688 | 825 | 894 | 1031 | 578 | 693 | 751 | 866
соединения газопровода с составлением акта
4.2.9. | Радиографический контроль прибором "Арина-0,5-2М" стального
| сварного соединения газопровода диаметром до 100 мм | соедин. | 1251 | 1502 | 1627 | 1877 | 1051 | 1261 | 1366 | 1577
| 101-300 мм | соедин. | 1752 | 2102 | 2277 | 2628 | 1472 | 1766 | 1913 | 2207
| 301-500 мм | соедин. | 2503 | 3003 | 3253 | 3754 | 2102 | 2523 | 2733 | 3153
| св.500 мм | соедин. | 3337 | 4004 | 4338 | 5005 | 2803 | 3363 | 3644 | 4204
4.2.10. | Ультразвуковой контроль дефектоскопом КСП-1,03 сварных
| соединений полиэтиленового газопровода диаметром 63 мм | соедин. | 375 | 450 | 488 | 563 | 315 | 378 | 410 | 473
| 110 мм | соедин. | 434 | 521 | 564 | 651 | 364 | 437 | 474 | 547
| 160 мм | соедин. | 501 | 601 | 651 | 751 | 420 | 505 | 547 | 631
| 225 мм | соедин. | 584 | 701 | 759 | 876 | 491 | 589 | 638 | 736

## Дополнения к Разделу 4
Прейскурант на оказание услуг филиала ООО "Газпром газораспределение Волгоград" в г. Волжский на 2025 г.
ДОПОЛНЕНИЯ К РАЗДЕЛУ 4. ТЕХНИЧЕСКИЙ НАДЗОР ЗА СТРОИТЕЛЬСТВОМ
Глава 2. Проверка состояния газопровода приборным методом контроля при строительно-монтажных работах
№№ | Наименование работ и газового оборудования | Ед.изм. | Договорная цена
п.п. |  |  | Для организаций (с учетом НДС) |  |  |  | Для населения (с учетом НДС)
С учетом отдаленности в сельской местности
|  |  | < 5 км. | 5-10 км. | 11-20 км. | > 20 км. | < 5 км. | 5-10 км. | 11-20 км. | > 20 км.
1 | 2 | 3 | 4 | 5 | 6 | 7 | 8 | 9 | 10 | 11
4.2.11 | Проведение испытаний сварных муфтовых соединений полиэтиленовых труб на сплющивание труба диаметром 20-75 мм 2 сегмента | образец | 1230 | 1476 | 1598 | 1844 | 1033 | 1239 | 1343 | 1549
4.2.12 | То же труба диаметром 90-125 мм 4 сегмента | образец | 1945 | 2334 | 2529 | 2918 | 1634 | 1961 | 2124 | 2451
4.2.13 | То же труба диаметром 140-225 мм 8 сегментов | образец | 3377 | 4052 | 4390 | 5065 | 2836 | 3404 | 3687 | 4255
4.2.14 | Расшифровка рентгеновских с выдачей заключения на АПК МАРС 1.0 труба диаметром до 159 мм | заключение | 837 | 1004 | 1088 | 1255 | 703 | 843 | 914 | 1054
4.2.15 | То же труба диаметром 159-300 мм | заключение | 697 | 836 | 906 | 1045 | 585 | 702 | 761 | 878
4.2.16 | То же труба диаметром 301-400 мм | заключение | 837 | 1004 | 1088 | 1255 | 703 | 843 | 914 | 1054
4.2.17 | То же труба диаметром 401-500 мм | заключение | 977 | 1172 | 1270 | 1465 | 821 | 985 | 1067 | 1231
4.2.18 | То же труба диаметром 501-600 мм | заключение | 1116 | 1339 | 1451 | 1674 | 938 | 1125 | 1219 | 1406
4.2.19 | То же труба диаметром 601-700 мм | заключение | 1257 | 1509 | 1634 | 1886 | 1056 | 1267 | 1373 | 1584
4.2.20 | Выдача заключения экспертизы расшифровки рентгеновских снимков на АПК МАРС 1.0 труба диаметром 159 мм | заключение | 977 | 1172 | 1270 | 1465 | 821 | 985 | 1067 | 1231
4.2.21 | То же труба диаметром 159-300 мм | заключение | 781 | 937 | 1015 | 1171 | 656 | 787 | 853 | 984
4.2.22 | То же труба диаметром 301-400 мм | заключение | 977 | 1172 | 1270 | 1465 | 821 | 985 | 1067 | 1231
4.2.23 | То же труба диаметром 401-500 мм | заключение | 1172 | 1406 | 1524 | 1758 | 985 | 1181 | 1280 | 1477
4.2.24 | То же труба диаметром 501-600 мм | заключение | 1368 | 1642 | 1778 | 2052 | 1149 | 1379 | 1494 | 1724
4.2.25 | То же труба диаметром 601-700 мм | заключение | 1564 | 1877 | 2033 | 2346 | 1314 | 1577 | 1708 | 1971
4.2.26 | Механическое испытания сварных соединений полиэтиленовых труб на разрыв (без изготовления образцов) | соедин. | 2052 | 2463 | 2668 | 3078 | 1724 | 2069 | 2241 | 2586

## Раздел 5
Прейскурант на оказание услуг филиала ООО "Газпром газораспределение Волгоград" в г. Волжский на 2025 г.
РАЗДЕЛ 5. НАРУЖНЫЕ СТАЛЬНЫЕ ГАЗОПРОВОДЫ, АРМАТУРА И СООРУЖЕНИЯ
Глава 1. Техническое обслуживание
№№ | Наименование работ и газового оборудования | Ед.изм. | Договорная цена
п.п. |  |  | Для организаций (с учетом НДС) |  |  |  | Для населения (с учетом НДС)
С учетом отдаленности в сельской местности
|  |  | < 5 км. | 5-10 км. | 11-20 км. | > 20 км. | < 5 км. | 5-10 км. | 11-20 км. | > 20 км.
1 | 2 | 3 | 4 | 5 | 6 | 7 | 8 | 9 | 10 | 11
5.1.1. | Обход и осмотр трассы подземного уличного газопровода | км | 599 | 718 | 778 | 898 | 503 | 603 | 654 | 754
5.1.2. | Обход и осмотр трассы надземного уличного газопровода | км | 807 | 969 | 1050 | 1211 | 678 | 814 | 882 | 1017
5.1.3. | Обход и осмотр внутриквартального и дворового газопровода | 100 м | 42 | 50 | 54 | 63 | 35 | 42 | 46 | 53
5.1.4. | Осмотр технического состояния и проверка на загазованность | ввод | 35 | 42 | 45 | 52 | 29 | 35 | 38 | 44
газового ввода
5.1.5. | Проверка на загазованность газовых колодцев и камер (колод- | колодец | 77 | 92 | 100 | 115 | 64 | 77 | 84 | 97
| цев) инженерных подземных сооружений (коммуникаций). | (камера)
(При выполнении дополнительных работ, связанных с очисткой
крышек колодцев от снега и льда применять коэф.1,2;
при проверке на загазованность через отверстие в крышках
колодцев применять коэф. 0,8)
5.1.6. | Проверка на загазованность подвала здания (технического | подвал | 202 | 242 | 263 | 303 | 170 | 204 | 221 | 255
подполья), подлежащего проверке в зоне 15 м от газопровода
(При использовании штуцера применять коэф. 0,25)
5.1.7. | Проверка на загазованность контрольной трубки | контрольная | 70 | 84 | 90 | 104 | 58 | 70 | 76 | 88
| (При выполнении дополнительных работ, связанных с очисткой | трубка
крышки ковера от снега и льда в пунктах 5.1.7.-5.1.12 применять
коэф. 1,2)
5.1.8. | Проверка технического состояния контрольного проводника | контрольный | 63 | 75 | 82 | 94 | 53 | 63 | 69 | 79
проводник
5.1.9. | Проверка технического состояния гидрозатвора | гидрозатвор | 84 | 100 | 109 | 125 | 70 | 84 | 91 | 105
5.1.10. | Проверка технического состояния конденсатосборника без | конденсато- | 70 | 84 | 90 | 104 | 58 | 70 | 76 | 88
| удаления конденсата | сборник
5.1.11. | Проверка технического состояния конденсатосборника с уда- | конденсато- | 278 | 334 | 362 | 418 | 234 | 281 | 304 | 351
| лением конденсата давлением газа. | сборник
5.1.12. | То же, с удалением конденсата ручным насосом | конденсато- | 445 | 534 | 579 | 668 | 374 | 449 | 486 | 561
сборник
5.1.13. | Оформление результатов обхода трассы газопровода | оформление | 214 | 257 | 278 | 321 | 180 | 216 | 234 | 270
5.1.14. | Установка указателя на трассе газопровода | знак | 170 | 204 | 221 | 254 | 142 | 171 | 185 | 214
(При выполнении работы на проезжей части улицы двумя
исполнителями применять коэф. 2,0)
5.1.15. | Реставрация настенных знаков с заменой знака | знак | 237 | 285 | 309 | 356 | 199 | 239 | 259 | 299
5.1.16. | То же, без замены знака | знак | 102 | 122 | 132 | 153 | 85 | 103 | 111 | 128
5.1.17. | Буровой осмотр газопровода с асфальтобетонным покрытием | скважина | 223 | 267 | 290 | 334 | 187 | 224 | 243 | 281
с использованием бурильной установки
5.1.18. | То же, при бурении скважин вручную | скважина | 292 | 351 | 380 | 438 | 246 | 295 | 319 | 368
5.1.19. | Буровой осмотр газопровода без покрытия при бурении | скважина | 251 | 301 | 326 | 376 | 210 | 253 | 274 | 316
скважин вручную
5.1.20. | Шурфовой осмотр газопровода с асфальтобетонным покрытием | шурф | 4541 | 5449 | 5903 | 6811 | 3814 | 4577 | 4959 | 5722
(В ценах пунктов 5.1.20-5.1.21 не учтены затраты на разработку
грунта)
5.1.21. | То же, без покрытия | шурф | 703 | 844 | 914 | 1055 | 591 | 709 | 768 | 886
5.1.22. | Техническое обслуживание отключающих устройств и линзовых | кран | 628 | 753 | 816 | 942 | 527 | 633 | 686 | 791
компенсаторов на подземном газопроводе при глубине колодца
до 1м. и диаметре крана до 50 мм
5.1.23. | То же, при глубине колодца до 1 м. и диаметре задвижки | задвижка | 1520 | 1823 | 1975 | 2279 | 1276 | 1532 | 1659 | 1915
до 150 мм
5.1.24. | Техническое обслуживание отключающих устройств и линзовых | кран | 778 | 933 | 1011 | 1166 | 653 | 784 | 849 | 980
компенсаторов на подземном газопроводе при глубине колодца
1-3 м и диаметре крана 51-100 мм
5.1.25. | То же, при диаметре крана 101-150 мм | кран | 935 | 1121 | 1215 | 1402 | 785 | 942 | 1021 | 1178
5.1.26. | Техническое обслуживание отключающих устройств и линзовых | задвижка | 1776 | 2132 | 2309 | 2664 | 1492 | 1791 | 1940 | 2238
компенсаторов на подземном газопроводе при глубине колодца
1-3 м и диаметре задвижки 151-300 мм
5.1.27. | То же, при диаметре задвижки 301-500 мм | задвижка | 2033 | 2440 | 2643 | 3050 | 1708 | 2049 | 2220 | 2562
5.1.28. | То же, при диаметре задвижки 501-700 мм | задвижка | 2290 | 2748 | 2977 | 3435 | 1924 | 2308 | 2501 | 2885
5.1.29. | Техническое обслуживание задвижки на фасадном наружном
| газопроводе диаметром до 50 мм | задвижка | 685 | 822 | 890 | 1027 | 575 | 690 | 748 | 863
| 51-100 мм | задвижка | 856 | 1027 | 1113 | 1284 | 719 | 863 | 935 | 1079
5.1.30. | Очистка газового колодца от грязи и посторонних предметов | колодец | 378 | 454 | 492 | 567 | 318 | 381 | 413 | 476
при глубине колодца до одного метра
(При сильном загрязнении колодца в пунктах 5.1.30-5.1.31
применять коэф. 1,5)
5.1.31. | То же, со смазкой арматуры | колодец | 1427 | 1712 | 1855 | 2140 | 1198 | 1438 | 1558 | 1798
5.1.32. | Очистка газового колодца от грязи и посторонних предметов | колодец | 514 | 616 | 668 | 770 | 431 | 518 | 561 | 647
при глубине колодца до трех метров
5.1.33. | То же, со смазкой арматуры | колодец | 1926 | 2311 | 2504 | 2889 | 1618 | 1942 | 2103 | 2427
5.1.34. | Набивка камеры смазкой на кране "КС" с диаметром до 80 мм | кран | 464 | 556 | 603 | 696 | 390 | 467 | 506 | 584
| 81-100 мм | кран | 578 | 693 | 751 | 867 | 485 | 582 | 631 | 728
5.1.35. | Откачка воды из газового колодца | колодец | 713 | 856 | 927 | 1070 | 599 | 719 | 779 | 899
(При выполнении работы на проезжей части улицы двумя
исполнителями применять коэф. 2,0)
5.1.36. | Наблюдение со дня выдачи уведомления за производством | обход | 418 | 501 | 543 | 626 | 351 | 421 | 456 | 526
земляных работ, проводимых рядом с существующим
газопроводом
5.1.37. | Оформление разрешения на производство земляных работ | разрешение | 491 | 589 | 638 | 737 | 413 | 495 | 536 | 619
с выдачей привязок газопровода (без выезда на место)
5.1.38. | То же, с выездом на место | разрешение | 1473 | 1768 | 1915 | 2210 | 1238 | 1485 | 1609 | 1856
5.1.39. | Техническое обслуживание шарового крана диаметром до 100 мм на надземном газопроводе | кран | 213 | 255 | 276 | 319 | 179 | 214 | 232 | 268
5.1.40. | То же, при диаметре крана от 101 до 200 мм | кран | 285 | 342 | 371 | 428 | 240 | 288 | 312 | 360
5.1.41. | То же, при диаметре крана свыше 200 мм | кран | 320 | 384 | 416 | 480 | 269 | 323 | 350 | 404
5.1.42. | Техническое обслуживание шарового крана на подземном газопроводе | кран | 89 | 107 | 116 | 134 | 75 | 90 | 97 | 112
5.1.43. | Техническое обслуживание шарового крана "Broen"на подземном газопроводе | кран | 137 | 164 | 178 | 205 | 115 | 138 | 150 | 173
Примечания
1. Работы по техническому обслуживанию, ремонту и приборному техническому обследованию газопроводов
и сооружений на трассе выполняет слесарь по эксплуатации и ремонту подземных газопроводов.
2. Проверка на загазованность арматуры и сооружений на газопроводе проводится приборным методом.
3.При техническом обслуживании трасс полиэтиленовых газопроводов и сооружений применяются цены
настоящего прейскуранта по следующим пунктам : 5.1.1, 5.1.3, 5.1.5. - 5.1.8, 5.1.13- 5.1.23, 5.1.30-5.1.31, 5.1.35-5.1.38.
Глава 2. Приборное техническое обследование подземных газопроводов
5.2.1. | Определение точного местоположения подземных газопроводов | км | 4133 | 4960 | 5373 | 6200 | 3472 | 4166 | 4514 | 5208
трассоискателем типа АНПИ
5.2.2. | Проверка состояния изоляционного покрытия подземных | км | 5413 | 6495 | 7037 | 8119 | 4547 | 5456 | 5911 | 6820
(уличных) газопроводов с использованием приборов типа
АНПИ
5.2.3. | Проверка подземных (уличных) газопроводов на герметичность | км | 2313 | 2776 | 3007 | 3470 | 1943 | 2332 | 2526 | 2915
приборами типа ГИВ-М и др.
5.2.4. | Комплексный приборный метод обследования подземных | км | 7699 | 9239 | 10009 | 11549 | 6467 | 7761 | 8408 | 9701
уличных газопроводов на герметичность и целостность
изоляционного покрытия с использованием приборов типа
АНПИ, ГИВ-М и др.
5.2.5. | Проверка технического состояния подземного газопровода | км | 278 | 333 | 361 | 416 | 233 | 280 | 303 | 350
лазерной установкой "Искатель" с помощью передвижной
лаборатории
5.2.6. | Контроль качества изоляционного покрытия в местах врезок и | место
| шурфах приборным методом обследования при диаметре | врезки | 1139 | 1367 | 1480 | 1708 | 957 | 1148 | 1244 | 1435
| газопровода до 100 мм | (шурф)
| 101-300 мм | (шурф) | 1479 | 1775 | 1922 | 2218 | 1242 | 1491 | 1615 | 1863
| св.300 мм | (шурф) | 1819 | 2183 | 2365 | 2728 | 1528 | 1833 | 1986 | 2292
5.2.7. | Измерение толщины стенки газопровода | измерение | 131 | 157 | 170 | 196 | 110 | 132 | 143 | 165
Примечание - При наличии на трассе подземного (уличного) газопровода в зоне 15м по обе стороны интенсивного движения
автотранспорта, электротранспорта, линий электропередач, радиолиний, кабелей связи, электрических кабелей, водоводов,
теплотрассы, канализации в пунктах 5.2.1. - 5.2.4 применять коэф. 2,0
Глава 3. Текущий и капитальный ремонт газопроводов
№№ | Наименование работ и газового оборудования | Ед.изм. | Договорная цена
п.п. |  |  | Для организаций (с учетом НДС) |  |  |  | Для населения (с учетом НДС)
С учетом отдаленности в сельской местности
|  |  | < 5 км. | 5-10 км. | 11-20 км. | > 20 км. | < 5 км. | 5-10 км. | 11-20 км. | > 20 км.
1 | 2 | 3 | 4 | 5 | 6 | 7 | 8 | 9 | 10 | 11
5.3.1. | Восстановление вручную поврежденных мест защитного | м2поверхн.
| покрытия газопровода битумной изоляцией | газопровода | 5707 | 6848 | 7419 | 8561 | 4794 | 5753 | 6232 | 7191
5.3.2. | Устранение снежно-ледяных и кристаллогидратных закупорок
в газопроводе
Способ устранения закупорок :
| заливкой растворителя | закупорка | 1202 | 1443 | 1563 | 1803 | 1010 | 1212 | 1313 | 1515
| отогревом места ледяной закупорки | закупорка | 2555 | 3066 | 3321 | 3832 | 2146 | 2575 | 2790 | 3219
| шуровкой газопровода | закупорка | 1879 | 2254 | 2442 | 2818 | 1578 | 1894 | 2051 | 2367
| продувкой газом или воздуха | закупорка | 2104 | 2525 | 2735 | 3156 | 1767 | 2121 | 2298 | 2651
5.3.3. | Установка усилительной муфты с гофрой на стыке газопровода
| при диаметре газопровода до 100 мм | муфта | 6855 | 8227 | 8912 | 10283 | 5759 | 6910 | 7486 | 8638
| 101-200 мм | муфта | 9384 | 11261 | 12200 | 14077 | 7883 | 9460 | 10248 | 11824
| 201-300 мм | муфта | 11891 | 14269 | 15458 | 17837 | 9989 | 11986 | 12985 | 14983
| 301-400 мм | муфта | 14884 | 17861 | 19350 | 22327 | 12503 | 15004 | 16254 | 18754
| 401-500 мм | муфта | 17447 | 20936 | 22680 | 26170 | 14655 | 17586 | 19052 | 21983
| 501-600 мм | муфта | 20842 | 25010 | 27094 | 31263 | 17507 | 21009 | 22759 | 26261
| 601-700 мм | муфта | 23533 | 28240 | 30594 | 35300 | 19768 | 23722 | 25699 | 29652
(Стоимость работ по восстановлению защитного покрытия
приведена в пункте 5.3.1.)
5.3.4. | Восстановление стенки газопровода наложением заплаты с | заплата | 1320 | 1585 | 1717 | 1981 | 1109 | 1331 | 1442 | 1664
условным диаметром газопровода до 200 мм
| св. 200 мм | заплата | 2026 | 2432 | 2634 | 3040 | 1702 | 2043 | 2213 | 2553
(Стоимость работ по восстановлению защитного покрытия
приведена в пункте 5.3.1.)
5.3.5. | Замена участка подземного газопровода (врезка катушки) | участок | 8203 | 9843 | 10663 | 12304 | 6890 | 8268 | 8957 | 10335
при диаметре газопровода до 100 мм
| 101-200 мм | участок | 9384 | 11261 | 12200 | 14077 | 7883 | 9460 | 10248 | 11824
| 201-300 мм | участок | 10905 | 13086 | 14177 | 16358 | 9160 | 10992 | 11908 | 13741
| 301-400 мм | участок | 12050 | 14460 | 15665 | 18075 | 10122 | 12146 | 13159 | 15183
| 501-600 мм | участок | 15113 | 18136 | 19647 | 22669 | 12695 | 15234 | 16503 | 19042
| 601-700 мм | участок | 23168 | 27801 | 30118 | 34751 | 19461 | 23353 | 25299 | 29191
(Стоимость работ по восстановлению защитного покрытия
приведена в пункте 5.3.1.)
5.3.6. | Замена участка фасадного газопровода (врезка катушки) | участок | 4148 | 4978 | 5393 | 6222 | 3484 | 4181 | 4530 | 5227
диаметром до 50 мм
| 51-100 мм | участок | 5856 | 7027 | 7613 | 8784 | 4919 | 5903 | 6395 | 7379
| св. 100 мм | участок | 8540 | 10248 | 11102 | 12810 | 7174 | 8609 | 9326 | 10761
(При работе с приставной лестницы применять в пунктах 5.3.6.-
5.3.8. коэф. 1,2)
5.3.7. | Обрезка участка фасадного газопровода диаметром до 50 мм | участок | 2600 | 3120 | 3380 | 3901 | 2184 | 2621 | 2840 | 3276
| 51-100 мм | участок | 3782 | 4539 | 4917 | 5673 | 3177 | 3813 | 4130 | 4766
| св. 100 мм | участок | 4964 | 5957 | 6454 | 7446 | 4170 | 5004 | 5421 | 6255
5.3.8. | Обрезка недействующего газопровода (газового ввода) при | ввод | 3664 | 4397 | 4763 | 5496 | 3078 | 3693 | 4001 | 4617
диаметре газопровода до 100 мм
| 101-200 мм | ввод | 4728 | 5673 | 6146 | 7092 | 3971 | 4766 | 5163 | 5957
| 201-300 мм | ввод | 5673 | 6808 | 7376 | 8510 | 4766 | 5719 | 6195 | 7149
| 301-400 мм | ввод | 6832 | 8199 | 8882 | 10248 | 5739 | 6887 | 7461 | 8609
| 501-600 мм | ввод | 9320 | 11184 | 12116 | 13980 | 7829 | 9394 | 10177 | 11743
| 601-700 мм | ввод | 10327 | 12393 | 13425 | 15491 | 8675 | 10410 | 11277 | 13012
5.3.9. | Ремонт сборного железобетонного газового колодца
| (В пунктах 5.3.9.-5.3.14 при выполнении работ, связанных со | колодец | 5065 | 6078 | 6585 | 7598 | 4255 | 5106 | 5531 | 6382
снятием и установкой плиты перекрытия колодца, использовать
пункт 5.3.39)
5.3.10. | Ремонт кирпичного газового колодца | колодец | 9060 | 10872 | 11778 | 13590 | 7610 | 9132 | 9893 | 11416
5.3.11. | Замена линзового компенсатора на газопроводе высокого
| (среднего) давления с диаметром газопровода до 100 мм | компенсатор | 2059 | 2471 | 2677 | 3088 | 1730 | 2075 | 2248 | 2594
| 101-200 мм | компенсатор | 5921 | 7106 | 7698 | 8882 | 4974 | 5969 | 6466 | 7461
| 201-300 мм | компенсатор | 9769 | 11723 | 12699 | 14653 | 8206 | 9847 | 10667 | 12309
| 301-400 мм | компенсатор | 13631 | 16357 | 17721 | 20447 | 11450 | 13740 | 14885 | 17175
| 401-500 мм | компенсатор | 17509 | 21010 | 22761 | 26263 | 14707 | 17649 | 19119 | 22061
| 501-600 мм | компенсатор | 21416 | 25699 | 27841 | 32124 | 17990 | 21587 | 23386 | 26984
| св. 600 мм | компенсатор | 25324 | 30388 | 32921 | 37985 | 21272 | 25526 | 27653 | 31908
5.3.12. | Замена линзового компенсатора на газопроводе низкого
| давления с диаметром газопровода до 100 мм | компенсатор | 1955 | 2346 | 2541 | 2932 | 1642 | 1970 | 2135 | 2463
| 101-200 мм | компенсатор | 5621 | 6746 | 7308 | 8432 | 4722 | 5666 | 6139 | 7083
| св.200 мм | компенсатор | 9274 | 11129 | 12056 | 13911 | 7790 | 9348 | 10127 | 11685
5.3.13. | Замена задвижки на газопроводе высокого (среднего) давления
| с диаметром газопровода до 100 мм | задвижка | 4794 | 5753 | 6232 | 7191 | 4027 | 4833 | 5235 | 6041
| 101-200 мм | задвижка | 7214 | 8657 | 9378 | 10821 | 6060 | 7272 | 7878 | 9089
| 201-300 мм | задвижка | 9618 | 11542 | 12504 | 14428 | 8080 | 9695 | 10503 | 12119
| 301-400 мм | задвижка | 12098 | 14518 | 15728 | 18147 | 10163 | 12195 | 13211 | 15244
| 401-500 мм | задвижка | 14578 | 17494 | 18951 | 21867 | 12246 | 14695 | 15919 | 18368
| 501-600 мм | задвижка | 17095 | 20514 | 22224 | 25643 | 14360 | 17232 | 18668 | 21540
| св. 600 мм | задвижка | 19613 | 23535 | 25496 | 29419 | 16475 | 19770 | 21417 | 24712
( В пунктах 5.3.13-5.3.18 при работе с приставной лестницы
применять коэф.1,2; в колодце - коэф. 1,4)
5.3.14. | Замена задвижки на газопроводе низкого давления с диаметром
| газопровода до 100 мм | задвижка | 4551 | 5462 | 5917 | 6827 | 3823 | 4588 | 4970 | 5735
| 101-200 мм | задвижка | 6848 | 8218 | 8903 | 10273 | 5753 | 6903 | 7479 | 8629
| св. 200 мм | задвижка | 9131 | 10958 | 11871 | 13697 | 7670 | 9204 | 9971 | 11505
5.3.15. | Замена прокладок задвижки на газопроводе высокого (среднего)
| давления с диаметром газопровода до 100 мм | прокладка | 1202 | 1443 | 1563 | 1803 | 1010 | 1212 | 1313 | 1515
| 101-200 мм | прокладка | 2104 | 2525 | 2735 | 3156 | 1767 | 2121 | 2298 | 2651
| 201-300 мм | прокладка | 3006 | 3607 | 3908 | 4509 | 2525 | 3030 | 3282 | 3787
| 301-500 мм | прокладка | 4434 | 5320 | 5764 | 6650 | 3724 | 4469 | 4841 | 5586
| св. 500 мм | прокладка | 6237 | 7484 | 8108 | 9355 | 5239 | 6287 | 6811 | 7859
5.3.16. | Замена прокладок задвижки на газопроводе низкого давления
| с диаметром газопровода до 100 мм | прокладка | 1141 | 1370 | 1484 | 1712 | 959 | 1151 | 1246 | 1438
| 101-200 мм | прокладка | 1997 | 2397 | 2597 | 2996 | 1678 | 2013 | 2181 | 2517
| св. 200 мм | прокладка | 2854 | 3424 | 3710 | 4280 | 2397 | 2876 | 3116 | 3595
5.3.17. | Замена сальниковой набивки на задвижке газопровода высоко-
| го (среднего) давления с диаметром до 200 мм | прокладка | 639 | 766 | 830 | 958 | 537 | 644 | 697 | 805
| 201-500 мм | прокладка | 827 | 992 | 1075 | 1240 | 694 | 833 | 903 | 1042
| св. 500 мм | прокладка | 1014 | 1217 | 1319 | 1522 | 852 | 1023 | 1108 | 1278
5.3.18. | Замена сальниковой набивки на задвижке газопровода низкого
| давления с диаметром газопровода до 200 мм | прокладка | 606 | 728 | 788 | 910 | 509 | 611 | 662 | 764
| св. 200 мм | прокладка | 713 | 856 | 927 | 1070 | 599 | 719 | 779 | 899
5.3.19. | Ремонт задвижки на газопроводе высокого (среднего) давления
| с диаметром газопровода до 100 мм | прокладка | 3832 | 4599 | 4982 | 5749 | 3219 | 3863 | 4185 | 4829
| 101-200 мм | прокладка | 4434 | 5320 | 5764 | 6650 | 3724 | 4469 | 4841 | 5586
| 201-300 мм | прокладка | 5035 | 6042 | 6545 | 7552 | 4229 | 5075 | 5498 | 6344
| 301-500 мм | прокладка | 5936 | 7124 | 7717 | 8905 | 4987 | 5984 | 6483 | 7480
| св.500 мм | прокладка | 7139 | 8566 | 9280 | 10708 | 5997 | 7196 | 7795 | 8995
(В пунктах 5.3.19- и 5.3.20 при выполнении работ, связанных
со снятием и установкой плиты перекрытия колодца, использо-
вать пункт 5.3.39; при работе с приставной лестницы применять
коэф.1,2; в колодце - коэф.1,4)
5.3.20. | Ремонт задвижки на газопроводе низкого давления с диаметром
| газопровода до 100 мм | задвижка | 3638 | 4366 | 4730 | 5457 | 3056 | 3667 | 3973 | 4584
| 101-200 мм | задвижка | 4209 | 5051 | 5472 | 6313 | 3536 | 4243 | 4596 | 5303
| св. 200 мм | задвижка | 4780 | 5736 | 6214 | 7170 | 4015 | 4818 | 5219 | 6022
5.3.21. | Замена изолирующих втулок во фланцевых соединениях
| газопровода до 100 мм | фланец | 1082 | 1298 | 1407 | 1623 | 909 | 1091 | 1182 | 1363
| 101-300 мм | фланец | 2164 | 2597 | 2813 | 3246 | 1818 | 2181 | 2363 | 2727
| 301-500 мм | фланец | 3246 | 3895 | 4220 | 4869 | 2727 | 3272 | 3545 | 4090
| св.500 мм | фланец | 6492 | 7791 | 8440 | 9739 | 5454 | 6544 | 7090 | 8181
5.3.22. | Масляная окраска ранее окрашенных задвижек в нормальных
| условиях работы при диаметре газопровода до 200 мм | задвижка | 299 | 358 | 388 | 448 | 251 | 301 | 326 | 376
| 201-500 мм | задвижка | 407 | 489 | 529 | 611 | 342 | 410 | 445 | 513
| св. 500 мм | задвижка | 556 | 668 | 723 | 835 | 467 | 561 | 608 | 701
5.3.23. | Масляная окраска ранее окрашенных задвижек в неудобных
условиях работы (на высоте с приставной лестницы) при
| диаметре газопровода до 200 мм | задвижка | 597 | 717 | 776 | 896 | 502 | 602 | 652 | 752
| 201-500 мм | задвижка | 814 | 977 | 1059 | 1221 | 684 | 821 | 889 | 1026
| св. 500 мм | задвижка | 1113 | 1335 | 1447 | 1669 | 935 | 1122 | 1215 | 1402
5.3.24. | Масляная окраска ранее окрашенных задвижек в колодце при
| диаметре газопровода до 200 мм | задвижка | 746 | 896 | 970 | 1120 | 627 | 752 | 815 | 940
| 201-500 мм | задвижка | 1018 | 1221 | 1323 | 1527 | 855 | 1026 | 1111 | 1282
| св. 500 мм | задвижка | 1391 | 1669 | 1808 | 2086 | 1168 | 1402 | 1519 | 1753
5.3.25. | Масляная окраска ранее окрашенных линзовых компенсаторов
| при диаметре газопровода до 200 мм | компенсатор | 414 | 497 | 538 | 621 | 348 | 417 | 452 | 522
| 201-500 мм |  | 828 | 993 | 1076 | 1242 | 695 | 834 | 904 | 1043
| св.500 мм |  | 1248 | 1498 | 1623 | 1873 | 1049 | 1258 | 1363 | 1573
5.3.26. | Масляная окраска ранее окрашенных надземных газопроводов, | м2поверхн.
| одна окраска | газопровода | 224 | 269 | 291 | 336 | 188 | 226 | 245 | 282
(При двух окрасках применять коэф. 1,5; при грунтовке - коэф.
1,3; при окраске с приставной лестницы применять коэф. 1,2)
5.3.27. | Замена крышки малого ковера | крышка | 353 | 423 | 459 | 529 | 296 | 356 | 385 | 445
5.3.28. | То же, большого ковера | -"- | 468 | 562 | 609 | 702 | 393 | 472 | 511 | 590
5.3.29. | Поднятие и опускание малого ковера при асфальтобетонном | ковер | 3323 | 3988 | 4320 | 4985 | 2791 | 3350 | 3629 | 4187
покрытии
5.3.30. | То же, без покрытия | ковер | 2157 | 2589 | 2804 | 3236 | 1812 | 2174 | 2356 | 2718
5.3.31. | Поднятие и опускание большого ковера при асфальтобетонном | ковер | 4178 | 5013 | 5431 | 6267 | 3509 | 4211 | 4562 | 5264
покрытии
5.3.32. | То же, без покрытия | ковер | 2502 | 3003 | 3253 | 3753 | 2102 | 2522 | 2732 | 3153
5.3.33. | Замена ковера при асфальтобетонном покрытии | ковер | 1873 | 2247 | 2435 | 2809 | 1573 | 1888 | 2045 | 2360
5.3.34. | То же, без покрытия | ковер | 1187 | 1425 | 1544 | 1781 | 997 | 1197 | 1297 | 1496
5.3.35. | Окраска ковера | ковер | 217 | 261 | 282 | 326 | 182 | 219 | 237 | 274
5.3.36. | Замена крышки газового колодца | крышка | 244 | 293 | 318 | 366 | 205 | 246 | 267 | 308
5.3.37. | Замена люка газового колодца при асфальтобетонном покрытии | люк | 5600 | 6720 | 7280 | 8400 | 4704 | 5645 | 6115 | 7056
5.3.38. | То же, без покрытия | люк | 1377 | 1652 | 1790 | 2065 | 1157 | 1388 | 1503 | 1735
5.3.39. | Замена перекрытия газового колодца при асфальтобетонном | перекрытие | 6563 | 7876 | 8532 | 9845 | 5513 | 6616 | 7167 | 8270
покрытии
(При отсутствии асфальтобетонного покрытия применять
коэф. 0,4)
5.3.40. | Ремонт верхней части футляра газопровода-ввода (набивка | стояк | 856 | 1027 | 1113 | 1284 | 719 | 863 | 935 | 1079
уплотнителем и заливка битумом)
5.3.41. | Ремонт футляра на надземном газопроводе | футляр | 1170 | 1404 | 1521 | 1755 | 983 | 1179 | 1278 | 1474
5.3.42. | Ремонт футляра на подземном газопроводе при асфальтобетон- | футляр | 5750 | 6900 | 7475 | 8625 | 4830 | 5796 | 6279 | 7245
ном покрытии
5.3.43. | Ремонт футляра на подземном газопроводе без покрытия | футляр | 2433 | 2919 | 3162 | 3649 | 2043 | 2452 | 2656 | 3065
5.3.44. | Заделка концов футляра | футляр | 514 | 616 | 668 | 770 | 431 | 518 | 561 | 647
5.3.45. | Замена футляра на подземном газопроводе с заливкой битумом
| концов футляра при диаметре до 200 мм | футляр | 6953 | 8343 | 9039 | 10429 | 5840 | 7009 | 7593 | 8761
| св. 200 мм | футляр | 9271 | 11125 | 12052 | 13906 | 7787 | 9345 | 10123 | 11681
5.3.46. | Замена вертикального футляра на надземном газопроводе с | футляр | 2406 | 2888 | 3128 | 3610 | 2021 | 2426 | 2628 | 3032
заливкой битумом верхнего конца футляра
5.3.47. | Пуск газа в газопроводы наружных сетей после выполнения | пуск | 3790 | 4548 | 4927 | 5685 | 3184 | 3821 | 4139 | 4776
ремонтных работ при длине газопровода до 50 м и диаметре
50-100 м
5.3.48. | Пуск газа в газопроводы наружных сетей после выполнения | пуск | 4790 | 5748 | 6227 | 7185 | 4024 | 4828 | 5231 | 6036
ремонтных работ при длине газопровода до 50 м и диаметре
101-200 мм
(При диаметре газопровода св.200 мм длиной до 50 м на каж-
дые 100 мм наружного диаметра применять коэф. 1,25)
5.3.49. | Проверка на прочность и герметичность газопроводов-вводов | проверка | 4743 | 5691 | 6166 | 7114 | 3984 | 4781 | 5179 | 5976
при длине до 20 м (два ввода) и диаметре до 100 мм
(На каждые дополнительные 10 м длины в пунктах 5.3.49 и
5.3.50 применять коэф. 0,25)
5.3.50. | Проверка на прочность и герметичность газопроводов-вводов | проверка | 5171 | 6206 | 6723 | 7757 | 4344 | 5213 | 5647 | 6516
при длине до 20 м (два ввода) и диаметре 101-200 мм
5.3.51. | Проверка герметичности подземного газопровода опрессовкой
| при диаметре до 100 мм | 100 м | 3246 | 3895 | 4220 | 4869 | 2727 | 3272 | 3545 | 4090
| 101-300 мм | 100 м | 3892 | 4671 | 5060 | 5839 | 3270 | 3924 | 4251 | 4905
| св.300 мм | 100 м | 4884 | 5861 | 6350 | 7327 | 4103 | 4923 | 5334 | 6154
5.3.52. | Продувка наружного газопровода при диаметре газопровода
| до 100 мм | 100 м | 100 | 120 | 130 | 150 | 84 | 101 | 109 | 126
| 101-300 мм | 100 м | 207 | 248 | 269 | 310 | 174 | 209 | 226 | 261
| 301-500 мм | 100 м | 307 | 368 | 399 | 460 | 258 | 309 | 335 | 387
| св. 500 мм | 100 м | 464 | 556 | 603 | 696 | 390 | 467 | 506 | 584
5.3.53. | Ремонт опор под надземный газопровод | опора | 1027 | 1233 | 1335 | 1541 | 863 | 1035 | 1122 | 1294
(При работе на высоте с приставной лестницы примен. коэф.1,2)
5.3.54. | То же, со сваркой | опора | 1597 | 1917 | 2077 | 2396 | 1342 | 1610 | 1744 | 2013
5.3.55. | Бетонирование опор под надземный газопровод | опора | 1070 | 1284 | 1391 | 1605 | 899 | 1079 | 1169 | 1348
5.3.56. | Пристрелка кронштейнов для фасадных газопроводов | кронштейн | 214 | 257 | 278 | 321 | 180 | 216 | 234 | 270
5.3.57. | Понижение давления в газопроводе на период ремонтных | откл.устр-во | 732 | 879 | 952 | 1099 | 615 | 738 | 800 | 923
| работ (На каждое последующее ГРП применять коэф. 0,5) | в ГРП
5.3.58. | Отключение фасадного участка газопровода (С установкой | отключение | 257 | 308 | 334 | 385 | 216 | 259 | 280 | 324
заглушки применять коэф. 3,0)
5.3.59. | Отключение подземного тупикового газопровода при | отключение | 257 | 308 | 334 | 385 | 216 | 259 | 280 | 324
наличии гидрозатвора
5.3.60. | Отключение подземного тупикового газопровода при
наличии задвижки с установкой заглушки при диаметре
| задвижки до 100 мм | задвижка | 1027 | 1233 | 1335 | 1541 | 863 | 1035 | 1122 | 1294
| св. 100 мм | задвижка | 2109 | 2531 | 2742 | 3164 | 1772 | 2126 | 2303 | 2658
5.3.61. | Отключение подземного закольцованного газопровода при
| диаметре задвижки до 100 мм | задвижка | 2109 | 2531 | 2742 | 3164 | 1772 | 2126 | 2303 | 2658
| св. 100 мм | заглушка | 3246 | 3895 | 4220 | 4869 | 2727 | 3272 | 3545 | 4090
5.3.62. | Установка или снятие заглушки на газопроводе - вводе | заглушка | 366 | 439 | 476 | 549 | 308 | 369 | 400 | 461
5.3.63. | Установка или снятие заглушки в колодце | заглушка | 1127 | 1353 | 1465 | 1691 | 947 | 1136 | 1231 | 1420
5.3.64. | Сверление отверстия в крышках газовых колодцев | крышка | 214 | 257 | 278 | 321 | 180 | 216 | 234 | 270
5.3.65. | Сверление отверстия на защитном футляре газопровода-ввода | футляр | 178 | 214 | 232 | 268 | 150 | 180 | 195 | 225
5.3.66. | Оповещение потребителей об отключении газа на период | ввод | 713 | 856 | 927 | 1070 | 599 | 719 | 779 | 899
ремонтных работ (до 5 домов на вводе)
5.3.67. | Оповещение потребителей об отключении газа на период | ввод | 1427 | 1712 | 1855 | 2140 | 1198 | 1438 | 1558 | 1798
ремонтных работ (6-15 домов на вводе)
5.3.68. | Оповещение потребителей об отключении газа на период | ввод | 2854 | 3424 | 3710 | 4280 | 2397 | 2876 | 3116 | 3595
ремонтных работ (св. 15 домов на вводе)
Примечание : При ремонте трасс полиэтиленовых газопроводов, арматуры и сооружений применяются цены настоящего
прейскуранта по следующим пунктам : 5.3.2, 5.3.9-5.3.10, 5.3.13.-5.3.20., 5.3.27.-5.3.40, 5.3.42-5.3.45,
5.3.47-5.3.52, 5.3.57, 5.3.59-5.3.64, 5.3.66-5.3.68
Глава 4. Диагностика технического состояния подземных газопроводов
№№ | Наименование работ и газового оборудования | Ед.изм. | Договорная цена
п.п. |  |  | Для организаций (с учетом НДС) |  |  |  | Для населения (с учетом НДС)
С учетом отдаленности в сельской местности
|  |  | < 5 км. | 5-10 км. | 11-20 км. | > 20 км. | < 5 км. | 5-10 км. | 11-20 км. | > 20 км.
1 | 2 | 3 | 4 | 5 | 6 | 7 | 8 | 9 | 10 | 11
5.4.1. | Анализ технической документации и разработка программы | программа | 10402 | 12483 | 13523 | 15604 | 8738 | 10486 | 11359 | 13107
диагностики
5.4.2. | Проверка герметичности газопровода | км | 7857 | 9429 | 10214 | 11786 | 6600 | 7920 | 8580 | 9900
5.4.3. | Проверка эффективности работы ЭХЗ | км | 1964 | 2357 | 2554 | 2946 | 1650 | 1980 | 2145 | 2475
5.4.4. | Проверка состояния изоляции на контакт с грунтом | км | 7857 | 9429 | 10214 | 11786 | 6600 | 7920 | 8580 | 9900
аппаратурой С-Scan
5.4.5. | Уточнение точечных мест повреждения изоляции аппаратурой | км | 3929 | 4714 | 5107 | 5893 | 3300 | 3960 | 4290 | 4950
АНПИ
5.4.6. | Оценка состояния металла газопровода. Выявление участков | км | 1964 | 2357 | 2554 | 2946 | 1650 | 1980 | 2145 | 2475
с аномалией труб
5.4.7. | Определение мест контрольных шурфов | км | 1964 | 2357 | 2554 | 2946 | 1650 | 1980 | 2145 | 2475
5.4.8. | Подготовка и закрытие шурфов | шурф | 28190 | 33828 | 36647 | 42285 | 23680 | 28415 | 30783 | 35519
5.4.9. | Измерение свойств и внешнего вида изоляционного покрытия | км | 3929 | 4714 | 5107 | 5893 | 3300 | 3960 | 4290 | 4950
5.4.10. | Проверка защитного поляризационного потенциала в шурфах | км | 982 | 1179 | 1277 | 1473 | 825 | 990 | 1073 | 1238
5.4.11. | Определение геометрических параметров трубы в шурфах | км | 1964 | 2357 | 2554 | 2946 | 1650 | 1980 | 2145 | 2475
5.4.12. | Определение состояния поверхности металла трубы | км | 1964 | 2357 | 2554 | 2946 | 1650 | 1980 | 2145 | 2475
5.4.13. | Проведение замеров и расчета напряженно-деформированного | км | 20611 | 24733 | 26794 | 30917 | 17313 | 20776 | 22507 | 25970
состояния трубы (замер и расчет ударной вязкости металла
труб)
5.4.14. | Расчет остаточного ресурса металла труб | км | 20611 | 24733 | 26794 | 30917 | 17313 | 20776 | 22507 | 25970
5.4.15. | Разработка рекомендаций по безопасной эксплуатации газопро- | отчет | 26006 | 31207 | 33808 | 39009 | 21845 | 26214 | 28398 | 32767
вода на весь срок продления жизненного цикла или обоснование
необходимости его замены, составление отчета

## Раздел 6
Прейскурант на оказание услуг филиала ООО "Газпром газораспределение Волгоград" в г. Волжский на 2025 г.
РАЗДЕЛ 6. ЭЛЕКТРОХИМИЧЕСКАЯ ЗАЩИТА ГАЗОПРОВОДОВ ОТ КОРРОЗИИ
Глава 1. Установка (монтаж), пуск и наладка средств защиты
№№ | Наименование работ и газового оборудования | Ед.изм. | Договорная цена
п.п. |  |  | Для организаций (с учетом НДС) |  |  |  | Для населения (с учетом НДС)
С учетом отдаленности в сельской местности
|  |  | < 5 км. | 5-10 км. | 11-20 км. | > 20 км. | < 5 км. | 5-10 км. | 11-20 км. | > 20 км.
1 | 2 | 3 | 4 | 5 | 6 | 7 | 8 | 9 | 10 | 11
6.1.1. | Установка опытной автоматической катодной станции на | станция | 15210 | 18252 | 19773 | 22815 | 12776 | 15332 | 16609 | 19165
сложных электронных схемах с применением передвижной
лаборатории ПЗЛК при забивке металлических электродов до 10
6.1.2. | То же, при забивке металлических электродов от 11 до 15 | станция | 17550 | 21060 | 22815 | 26325 | 14742 | 17690 | 19165 | 22113
6.1.3. | То же, при забивке металлических электродов от 16 до 20 | станция | 20475 | 24570 | 26618 | 30713 | 17199 | 20639 | 22359 | 25799
6.1.4. | То же, при забивке металлических электродов от 21 до 25 | станция | 23400 | 28080 | 30420 | 35100 | 19656 | 23587 | 25553 | 29484
6.1.5. | То же, при забивке металлических электродов от 26 до 30 | станция | 26325 | 31590 | 34223 | 39488 | 22113 | 26536 | 28747 | 33170
(При забивке сверх 30 электродов на каждый последующий
электрод применяется коэф. 0,02; составом работ предусмотрено измерение разности потенциалов в одной точке при включенной и выключенной
ПЗЛК, при большом количестве измерений в пунктах 6.1.1-6.1.5 применять цену по п. 6.1.3)
6.1.6. | Установка опытного усиленного дренажа с применением ПЗЛК | дренаж | 1779 | 2135 | 2313 | 2669 | 1495 | 1794 | 1943 | 2242
6.1.7. | Монтаж и установка поляризованного дренажа | дренаж | 7439 | 8927 | 9671 | 11159 | 6249 | 7499 | 8124 | 9374
6.1.8. | То же, усиленного электродренажа | дренаж | 9870 | 11845 | 12832 | 14806 | 8291 | 9949 | 10779 | 12437
6.1.9. | Установка катодной станции на постаменте | станция | 7064 | 8476 | 9183 | 10595 | 5933 | 7120 | 7713 | 8900
6.1.10. | То же, на кирпичной стене | станция | 9543 | 11452 | 12406 | 14315 | 8016 | 9620 | 10421 | 12025
6.1.11. | Установка и наладка протекторной защиты | протект. гр. | 6763 | 8116 | 8792 | 10144 | 5681 | 6817 | 7385 | 8521
6.1.12. | Установка электроперемычки на подземном трубопроводе | перемычка | 9017 | 10821 | 11723 | 13526 | 7575 | 9089 | 9847 | 11362
6.1.13. | Установка медно-сульфатного электрода длительного | МЭД | 1503 | 1803 | 1954 | 2254 | 1262 | 1515 | 1641 | 1894
действия
6.1.14. | Монтаж и установка универсального блока совместной | блок | 4627 | 5552 | 6015 | 6940 | 3887 | 4664 | 5052 | 5830
защиты УБСЗ
6.1.15. | Установка контактного устройства на анодном заземлении в | контактное | 4005 | 4806 | 5207 | 6008 | 3364 | 4037 | 4374 | 5047
| колодце | устройство
6.1.16. | Установка контактного устройства на анодном заземлении в | устройство | 2705 | 3246 | 3517 | 4058 | 2272 | 2727 | 2954 | 3409
ковере
6.1.17. | Установка муфты на кабеле | муфта | 2254 | 2705 | 2931 | 3381 | 1894 | 2272 | 2462 | 2840
6.1.18. | Пооперационный контроль при строительстве средств защиты | ЭЗУ | 4745 | 5694 | 6168 | 7117 | 3986 | 4783 | 5181 | 5979
от электрохимической коррозии
(При повторном вызове применять коэф.0,8)
6.1.19. | Наладка катодных преобразователей на месте установки | станция | 3669 | 4403 | 4770 | 5504 | 3082 | 3699 | 4007 | 4623
6.1.20. | Наладка дренажной защиты на месте установки станции | станция | 3321 | 3986 | 4318 | 4982 | 2790 | 3348 | 3627 | 4185
6.1.21. | Пуск и наладка универсального блока совместной защиты | блок | 2344 | 2813 | 3048 | 3516 | 1969 | 2363 | 2560 | 2954
на месте установки
6.1.22. | Приемка в эксплуатацию шунтирующих перемычек | перемычка | 301 | 361 | 391 | 451 | 252 | 303 | 328 | 379
6.1.23. | Прием в эксплуатацию КИП | КИП | 1107 | 1329 | 1439 | 1661 | 930 | 1116 | 1209 | 1395
6.1.24. | Прием в эксплуатацию электрохимических устройств | устройство | 6327 | 7592 | 8225 | 9490 | 5314 | 6377 | 6909 | 7971
6.1.25. | Приемка в эксплуатацию изолирующих фланцевых соединений | фланец | 2278 | 2733 | 2961 | 3416 | 1913 | 2296 | 2487 | 2870
6.1.26. | Проверка, регулировка и испытание под максимальной | ЭЗУ | 1442 | 1731 | 1875 | 2163 | 1211 | 1454 | 1575 | 1817
нагрузкой ЭЗУ в течении 6 часов на поляризованном дренаже
(На каждые последующие 6 часов в пунктах 6.1.26-6.1.29
применять коэф. 0,7)
6.1.27. | Проверка, регулировка и испытание под максимальной | ЭЗУ | 3646 | 4375 | 4739 | 5469 | 3062 | 3675 | 3981 | 4594
нагрузкой ЭЗУ в течении 6 часов на усиленном дренаже
6.1.28. | Проверка, регулировка и испытание под максимальной | ЭЗУ | 4334 | 5200 | 5634 | 6501 | 3640 | 4368 | 4732 | 5460
нагрузкой станции катодной защиты с управляемыми
выпрямителями
6.1.29. | То же, с неуправляемыми выпрямителями | ЭЗУ | 2167 | 2600 | 2817 | 3250 | 1820 | 2184 | 2366 | 2730
6.1.30. | Присоединение потенциалоуравнивающих электроперемычек | перемычка | 2195 | 2634 | 2854 | 3293 | 1844 | 2213 | 2397 | 2766
6.1.31. | Присоединение потенциалоуравнивающих электроперемычек | перемычка | 5066 | 6079 | 6586 | 7599 | 4255 | 5106 | 5532 | 6383
6.1.32. | Предустановочный контроль оборудования преобразователей | блок ЭЗУ | 3856 | 4627 | 5012 | 5783 | 3239 | 3887 | 4210 | 4858
поляризованного дренажа и блока совместной защиты
6.1.33. | Предустановочный контроль оборудования преобразователей | блок ЭЗУ | 13000 | 15600 | 16900 | 19500 | 10920 | 13104 | 14196 | 16380
дренажной установки на сложных электронных схемах
6.1.34. | Предустановочный контроль оборудования преобразователей | блок ЭЗУ | 6169 | 7403 | 8020 | 9254 | 5182 | 6218 | 6737 | 7773
катодной установки на сложных электронных схемах
6.1.35. | Предустановочный контроль оборудования преобразователей | блок ЭЗУ | 4627 | 5552 | 6015 | 6940 | 3887 | 4664 | 5052 | 5830
неавтоматической катодной станции
6.1.36. | То же, протекторной защиты | протект. гр. | 3006 | 3607 | 3908 | 4509 | 2525 | 3030 | 3282 | 3787
6.1.37. | То же, анодных заземлителей | заземлитель | 2254 | 2705 | 2931 | 3381 | 1894 | 2272 | 2462 | 2840
6.1.38. | Испытание изоляции электрических кабелей | присоед-ние | 2221 | 2665 | 2887 | 3331 | 1866 | 2239 | 2425 | 2798
6.1.39. | Монтаж анодного горизонтального заземлителя из чугунных | электрод | 5244 | 6292 | 6817 | 7866 | 4405 | 5286 | 5726 | 6607
труб при длине электродов и труб до 3-х метров
(На каждый последующий электрод в пунктах 6.1.39-6.1.40
применять к цене коэф. 0,4)
6.1.40. | Монтаж анодного горизонтального заземлителя из чугунных | электрод | 6092 | 7310 | 7920 | 9138 | 5117 | 6141 | 6652 | 7676
труб при длине электродов и труб до 6 метров
6.1.41. | Монтаж анодного вертикального заземлителя из чугунных | электрод | 7866 | 9439 | 10225 | 11798 | 6607 | 7928 | 8589 | 9911
труб при длине электродов и труб до 3-х метров
(На каждый последующий электрод в пунктах 6.1.41-6.1.44
применять к цене коэф. 0,3)
6.1.42. | Монтаж анодного вертикального заземлителя из чугунных | электрод | 9161 | 10993 | 11909 | 13742 | 7695 | 9234 | 10004 | 11543
труб при длине электродов и труб до 6 метров
6.1.43. | Монтаж анодного вертикального заземлителя из чугунных | электрод | 14544 | 17452 | 18907 | 21815 | 12217 | 14660 | 15882 | 18325
труб при длине электродов до 6 м и труб до 3 метров
6.1.44. | Монтаж анодного вертикального заземлителя из чугунных | электрод | 17659 | 21191 | 22957 | 26488 | 14834 | 17800 | 19284 | 22250
труб при длине электродов до 12 м и труб до 6 метров
6.1.45. | Монтаж глубинного анодного вертикального заземлителя | электрод | 25447 | 30537 | 33082 | 38171 | 21376 | 25651 | 27789 | 32064
из чугунных труб при длине электродов до 24 м и труб до 6 м
6.1.46. | Монтаж глубинного анодного вертикального заземлителя | электрод | 36629 | 43955 | 47617 | 54943 | 30768 | 36922 | 39999 | 46152
при длине электродов до 36 м и труб до 6 м
6.1.47. | Монтаж глубинного анодного вертикального заземлителя | электрод | 52745 | 63295 | 68569 | 79118 | 44306 | 53167 | 57598 | 66459
при длине электродов до 48 м и труб до 6 м
6.1.48. | Монтаж анодного горизонтального заземлителя из углеграфи- | электрод | 4704 | 5645 | 6115 | 7056 | 3951 | 4742 | 5137 | 5927
товых электродов при длине электродов и труб до 3-х м
(На каждый последующий электрод в пунктах 6.1.48-6.1.49
применять к цене коэф.0,4)
6.1.49. | То же, при длине электродов и труб до 6 метров | электрод | 5398 | 6478 | 7017 | 8097 | 4534 | 5441 | 5895 | 6801
6.1.50. | Монтаж анодного вертикального заземлителя из углеграфитовых | электрод | 7094 | 8513 | 9223 | 10642 | 5959 | 7151 | 7747 | 8939
труб при длине электродов и труб до 3-х метров
(На каждый последующий электрод в пунктах 6.1.50-6.1.53
применять к цене коэф.0,3)
6.1.51. | То же, при длине труб при длине электродов и труб до 6 метров | электрод | 8251 | 9901 | 10726 | 12377 | 6931 | 8317 | 9010 | 10396
6.1.52. | То же, при длине электродов до 6 м и длине труб до 3 м | электрод | 13109 | 15731 | 17042 | 19664 | 11012 | 13214 | 14315 | 16518
6.1.53. | То же, при длине электродов до 12 м и длине труб до 6 м | электрод | 15885 | 19062 | 20651 | 23828 | 13344 | 16012 | 17347 | 20016
6.1.54. | Монтаж горизонтального анодного зазамлителя из профильной | электрод | 4889 | 5867 | 6356 | 7333 | 4107 | 4928 | 5339 | 6160
стали, водогазопроводных труб и железнодорожных рельсов
при длине до 6 м
(На каждый последующий электрод применять коэф.0,3)
6.1.55. | Монтаж анодного вертикального заземлителя из железокрем- | электрод | 13526 | 16231 | 17584 | 20289 | 11362 | 13634 | 14770 | 17043
ниевых электродов при длине электродов до 7 м
(На каждый последующий электрод применять коэф.0,3)
6.1.56. | То же, при длине электродов до 14 м | электрод | 18035 | 21642 | 23445 | 27052 | 15149 | 18179 | 19694 | 22724
6.1.57. | Монтаж контрольно-измерительного пункта на трубопроводе без | КИП | 4137 | 4965 | 5378 | 6206 | 3475 | 4170 | 4518 | 5213
электрода сравнения
6.1.58. | То же, с электродом сравнения длительного действия | КИП | 5488 | 6586 | 7134 | 8232 | 4610 | 5532 | 5993 | 6915
6.1.59. | Устройство защитного вертикального заземления | заземление | 848 | 1018 | 1103 | 1272 | 713 | 855 | 926 | 1069
6.1.60. | Прокладка дренажного кабеля в траншее(без стоимости кабеля) | 100 м | 13902 | 16682 | 18072 | 20853 | 11677 | 14013 | 15181 | 17516
6.1.61. | Прокладка кабеля питания в траншеях | 100 м | 10520 | 12624 | 13676 | 15780 | 8837 | 10604 | 11488 | 13255
6.1.62. | Прокладка кабеля в стальной трубе по стенам или опорам | 100 м | 7514 | 9017 | 9769 | 11272 | 6312 | 7575 | 8206 | 9468
6.1.63. | Прокладка провода в стальной трубе по стенам или опорам | 100 м | 4509 | 5410 | 5861 | 6763 | 3787 | 4545 | 4923 | 5681
6.1.64. | Подвеска кабеля между опорами | 100 м | 3757 | 4509 | 4884 | 5636 | 3156 | 3787 | 4103 | 4734
6.1.65. | Подключение кабеля к трубопроводу в колодце (ковере) | подключение | 4728 | 5674 | 6147 | 7092 | 3972 | 4766 | 5163 | 5957
6.1.66. | Подключение кабеля к трубопроводу в грунте | подключение | 3377 | 4053 | 4390 | 5066 | 2837 | 3404 | 3688 | 4255
6.1.67. | Подключение кабеля к рельсам трамвая в колодце (ковере) | подключение | 5252 | 6302 | 6827 | 7877 | 4411 | 5294 | 5735 | 6617
6.1.68. | Подключение кабеля к рельсам трамвая в грунте | подключение | 3968 | 4762 | 5159 | 5952 | 3333 | 4000 | 4333 | 5000
6.1.69. | Монтаж узла учета электроэнергии | узел | 984 | 1181 | 1280 | 1477 | 827 | 992 | 1075 | 1240
6.1.70. | Монтаж опоры воздушной линии | опора | 5859 | 7031 | 7617 | 8789 | 4922 | 5906 | 6398 | 7383
6.1.71. | Установка опознавательных знаков | знак | 977 | 1172 | 1270 | 1465 | 821 | 985 | 1067 | 1231
6.1.72. | То же, с опорным столбиком | знак | 1503 | 1803 | 1954 | 2254 | 1262 | 1515 | 1641 | 1894
Глава 2. Техническое обслуживание электрозащитных устройств
6.2.1. | Измерение разности потенциалов визуальными приборами. | пункт | 1300 | 1560 | 1690 | 1950 | 1092 | 1310 | 1420 | 1638
| Место измерения : "сооружение-сооружение" | измерения
6.2.2. | Измерение разности потенциалов визуальными приборами. | пункт | 1405 | 1686 | 1827 | 2108 | 1180 | 1416 | 1534 | 1771
| Место измерения : "рельс - земля" | измерения
6.2.3. | Измерение разности потенциалов визуальными приборами. | пункт | 1300 | 1560 | 1690 | 1950 | 1092 | 1310 | 1420 | 1638
| Место измерения стальным или медно-сульфатным электродом: | измерения
"сооружение-земля"
6.2.4. | Измерение разности потенциалов самопишущими приборами. | пункт | 3006 | 3607 | 3908 | 4509 | 2525 | 3030 | 3282 | 3787
| Место измерения : "сооружение-земля" при снятии показаний | измерения
в течении 4 часов
| 8 часов | пункт измерения | 3246 | 3895 | 4220 | 4869 | 2727 | 3272 | 3545 | 4090
| 24 часов | пункт измерения | 4659 | 5591 | 6057 | 6988 | 3914 | 4696 | 5088 | 5870
6.2.5. | Измерение разности потенциалов самопишущими приборами. | пункт
| Место измерения : "сооружение-сооружение", "рельс-земля" | измерения | 3682 | 4418 | 4787 | 5523 | 3093 | 3712 | 4021 | 4639
при снятии показаний в течении 4 часов
| 8 часов | пункт измерения | 4005 | 4806 | 5207 | 6008 | 3364 | 4037 | 4374 | 5047
| 24 часов | пункт измерения | 5305 | 6366 | 6897 | 7958 | 4456 | 5348 | 5793 | 6685
6.2.6. | Измерение разности потенциалов методом выносного электрода | 100 м | 1428 | 1713 | 1856 | 2142 | 1199 | 1439 | 1559 | 1799
до 0,5 км подземного сооружения
6.2.7. | То же, при длине подземного сооружения св. 0,5 км | 100 м | 2254 | 2705 | 2931 | 3381 | 1894 | 2272 | 2462 | 2840
6.2.8. | Измерение разности потенциалов визуальными приборами | пункт | 2164 | 2597 | 2813 | 3246 | 1818 | 2181 | 2363 | 2727
| между протектором и землей или в цепи протектора | измерения
6.2.9. | Измерение сопротивления визуальными приборами между | измерения | 1082 | 1298 | 1407 | 1623 | 909 | 1091 | 1182 | 1363
протектором и газопроводом
6.2.10. | Измерение сопротивления дренажной цепи катодной защиты | установка | 2329 | 2795 | 3028 | 3494 | 1957 | 2348 | 2544 | 2935
6.2.11. | Измерение сопротивления рельсового стыка при помощи | стык | 421 | 505 | 547 | 631 | 353 | 424 | 460 | 530
стыкомера
6.2.12. | То же, при помощи двух милливольтметров | стык | 714 | 857 | 928 | 1071 | 600 | 720 | 780 | 899
6.2.13. | Измерение удельного электрического сопротивления грунта | пункт | 751 | 902 | 977 | 1127 | 631 | 757 | 821 | 947
| при расстоянии между точками до 200 м | измерения
6.2.14. | Измерение удельного электрического сопротивления грунта | пункт | 977 | 1172 | 1270 | 1465 | 821 | 985 | 1067 | 1231
| при расстоянии между точками от 200 м до 500 м | измерения
6.2.15. | Измерение сопротивления растеканию тока заземляющих | пункт | 842 | 1010 | 1094 | 1262 | 707 | 848 | 919 | 1060
| устройств или анодного заземления | измерения
6.2.16. | Измерение продольного и поперечного градиента потенциала | пункт измерения | 1623 | 1948 | 2110 | 2435 | 1363 | 1636 | 1772 | 2045
6.2.17. | Измерение поляризационного потенциала с накопительным | КИП | 1490 | 1789 | 1938 | 2236 | 1252 | 1502 | 1628 | 1878
конденсатором на КИП, оборудованных МЭСД АКХ
6.2.18. | То же, не оборудованных МЭСД АКХ | КИП | 2221 | 2665 | 2887 | 3331 | 1866 | 2239 | 2425 | 2798
6.2.19. | Определение опасного действия переменного тока | пункт измерения | 1766 | 2119 | 2296 | 2649 | 1483 | 1780 | 1928 | 2225
6.2.20. | Определение полярности омического падения потенциала | пункт | 2329 | 2795 | 3028 | 3494 | 1957 | 2348 | 2544 | 2935
| между сооружением и вспомогательным электродом сравнения | измерения
6.2.21. | Определение наличия блуждающих токов в земле при | пункт | 3457 | 4148 | 4494 | 5185 | 2904 | 3484 | 3775 | 4355
| измерении "земля-земля" | измерения
6.2.22. | Определение наличия блуждающих токов в земле при | пункт | 1623 | 1948 | 2110 | 2435 | 1363 | 1636 | 1772 | 2045
| измерении "земля-металлическое сооружение" | измерения
6.2.23. | Определение коррозионной агрессивности грунта по плотности | пункт | 1360 | 1632 | 1768 | 2040 | 1143 | 1371 | 1485 | 1714
| катодного тока | измерения
6.2.24. | Определение коррозионной агрессивности грунта по удельному | пункт | 2847 | 3416 | 3701 | 4270 | 2391 | 2870 | 3109 | 3587
| электрическому сопротивлению в лабораторных условиях | измерения
6.2.25. | Определение величины и направления тока в трубопроводе | измерение | 2776 | 3331 | 3609 | 4164 | 2332 | 2798 | 3031 | 3498
6.2.26. | Проверка исправности изолирующего фланцевого (муфтового) | фланец | 827 | 992 | 1075 | 1240 | 694 | 833 | 903 | 1042
соединения на вводах газопровода с выдачей заключения
6.2.27. | Проверка исправности электроперемычек с выдачей заключения | перемычка | 1202 | 1443 | 1563 | 1803 | 1010 | 1212 | 1313 | 1515
6.2.28. | Проверка исправности контрольно-измерительных пунктов, | КИП | 2405 | 2886 | 3126 | 3607 | 2020 | 2424 | 2626 | 3030
оборудованных медно-сульфатнм электродом длительного
действия
6.2.29. | Технический осмотр протекторной защиты при измерении | протекторн. | 4223 | 5068 | 5490 | 6335 | 3547 | 4257 | 4612 | 5321
| стальным электродом сравнения | защита
6.2.30. | Технический осмотр протекторной защиты при измерении | защита | 3787 | 4545 | 4923 | 5681 | 3181 | 3818 | 4136 | 4772
медно-сульфатным электродом сравнения
6.2.31. | Технический осмотр автоматической станции катодной защиты | станция | 2226 | 2672 | 2894 | 3339 | 1870 | 2244 | 2431 | 2805
на сложных электронных схемах
(В состав работ включено измерение разности потенциалов
"сооружение-земля" в точке дренирования, при большем
количестве измерений в пп. 6.2.31-6.2.33 использовать цены
п.6.2.3.)
6.2.32. | Технический осмотр автоматической станции катодной защиты | станция | 2113 | 2535 | 2747 | 3169 | 1775 | 2130 | 2307 | 2662
на электронных схемах средней сложности
6.2.33. | Технический осмотр неавтоматической станции катодной | станция | 2059 | 2471 | 2677 | 3088 | 1730 | 2075 | 2248 | 2594
защиты
6.2.34. | Технический осмотр усиленной дренажной установки на | установка | 2681 | 3218 | 3486 | 4022 | 2252 | 2703 | 2928 | 3378
сложных электронных схемах
6.2.35. | Технический осмотр усиленной дренажной установки на | установка | 2545 | 3054 | 3308 | 3817 | 2138 | 2565 | 2779 | 3206
электронных схемах средней сложности
6.2.36. | Технический осмотр поляризованной дренажной установки | установка | 2480 | 2976 | 3224 | 3720 | 2083 | 2500 | 2708 | 3125
6.2.37. | Технический осмотр блока совместной защиты | блок | 2059 | 2471 | 2677 | 3088 | 1730 | 2075 | 2248 | 2594
6.2.38. | Проверка эффективности действия катодной или дренажной
| установки на сложных электронных схемах при измерении | установка | 9588 | 11505 | 12464 | 14381 | 8054 | 9664 | 10470 | 12080
разности потенциалов до 4 пунктов
| до 6 пунктов | установка | 14625 | 17550 | 19013 | 21938 | 12285 | 14742 | 15971 | 18428
| до 8 пунктов | установка | 19305 | 23166 | 25097 | 28958 | 16216 | 19460 | 21081 | 24324
| до 10 пунктов | установка | 23400 | 28080 | 30420 | 35100 | 19656 | 23587 | 25553 | 29484
(При измерении разности потенциалов сверх 10 пунктов на
каждый последующий пункт применять коэф. 0,085)
6.2.39. | Проверка эффективности действия катодной или дренажной
| установки на средних электронных схемах при измерении |  | 9099 | 10919 | 11829 | 13649 | 7643 | 9172 | 9937 | 11465
| разности потенциалов до 4 пунктов | установка
| до 6 пунктов | установка | 13880 | 16656 | 18045 | 20821 | 11660 | 13991 | 15157 | 17489
| до 8 пунктов | установка | 18322 | 21987 | 23819 | 27483 | 15391 | 18469 | 20008 | 23086
| до 10 пунктов | установка | 22209 | 26650 | 28871 | 33313 | 18655 | 22386 | 24252 | 27983
(При измерении разности потенциалов сверх 10 пунктов на
каждый последующий пункт применять коэф. 0,085)
6.2.40. | Проверка эффективности действия неавтоматической катодной | установка | 8867 | 10640 | 11527 | 13301 | 7448 | 8938 | 9683 | 11172
станции или поляризованной дренажной установки при
измерении разности потенциалов до 4 пунктов
| до 6 пунктов | установка | 13526 | 16231 | 17584 | 20289 | 11362 | 13634 | 14770 | 17043
| до 8 пунктов | установка | 17854 | 21425 | 23211 | 26781 | 14998 | 17997 | 19497 | 22496
| до 10 пунктов | установка | 21642 | 25970 | 28134 | 32462 | 18179 | 21815 | 23633 | 27268
(При измерении разности потенциалов сверх 10 пунктов на
каждый последующий пункт применять коэф. 0,085)
6.2.41. | Периодическая регулировка (наладка) режима работы | установка | 2113 | 2535 | 2746 | 3169 | 1775 | 2129 | 2307 | 2662
автоматической ЭЗУ на сложных электронных схемах
(В состав работ включено измерение разности потенциалов
"сооружение-земля" в точке дренирования, при большем
количестве измерений в пп.6.2.41.-6.2.43 использовать п.6.2.3)
6.2.42. | Периодическая регулировка (наладка) режима работы | установка | 2005 | 2406 | 2606 | 3007 | 1684 | 2021 | 2189 | 2526
автоматической ЭЗУ на электронных схемах средней сложности
6.2.43. | Периодическая регулировка (наладка) режима работы | установка | 1954 | 2345 | 2540 | 2931 | 1641 | 1969 | 2133 | 2462
неавтоматической ЭЗУ
6.2.44. | Проверка, регулировка и испытание под максимальной | дренаж | 1442 | 1731 | 1875 | 2163 | 1211 | 1454 | 1575 | 1817
нагрузкой поляризованного дренажа
6.2.45. | Проверка, регулировка и испытание под максимальной | дренаж | 3547 | 4257 | 4611 | 5321 | 2980 | 3576 | 3874 | 4469
нагрузкой усиленного дренажа с магнитными усилителями
6.2.46. | Проверка, регулировка и испытание под максимальной | дренаж | 3085 | 3701 | 4010 | 4627 | 2591 | 3109 | 3368 | 3887
нагрузкой усиленного дренажа с электронной системой
регулирования
6.2.47. | Проверка, регулировка и испытание под максимальной | установка | 2113 | 2535 | 2747 | 3169 | 1775 | 2130 | 2307 | 2662
нагрузкой станции катодной защиты с неуправляемыми
выпрямителями
6.2.48. | Проверка, регулировка и испытание под максимальной | установка | 4218 | 5062 | 5484 | 6327 | 3543 | 4252 | 4606 | 5315
нагрузкой станции катодной защиты с управляемыми
выпрямителями
6.2.49. | Определение трассы газопровода и сбор данных коррозионного | км | 2296 | 2755 | 2985 | 3444 | 1928 | 2314 | 2507 | 2893
состояния подземного газопровода с помощью передвижной
лаборатории
Примечания :1. Техническое обслуживание электрохимзащиты газопроводов от коррозии включает проверку эффективности работы защиты и технический осмотр ЭЗУ
2. Работы по электрохимической защите газопроводов от коррозии выполняет монтер по защите подземных трубопроводов от коррозии.
Глава 3. Текущий и капитальный ремонт
№№ | Наименование работ и газового оборудования | Ед.изм. | Договорная цена
п.п. |  |  | Для организаций (с учетом НДС) |  |  |  | Для населения (с учетом НДС)
С учетом отдаленности в сельской местности
|  |  | < 5 км. | 5-10 км. | 11-20 км. | > 20 км. | < 5 км. | 5-10 км. | 11-20 км. | > 20 км.
1 | 2 | 3 | 4 | 5 | 6 | 7 | 8 | 9 | 10 | 11
6.3.1. | Демонтаж установки усиленного дренажа при массе до 100 кг | ЭЗУ | 1991 | 2389 | 2588 | 2986 | 1672 | 2007 | 2174 | 2508
6.3.2. | Демонтаж установки усиленного дренажа при массе св.100 кг | ЭЗУ | 2844 | 3413 | 3697 | 4266 | 2389 | 2867 | 3105 | 3583
6.3.3. | Демонтаж установки поляризованного дренажа массой до 100кг | ЭЗУ | 1300 | 1560 | 1690 | 1950 | 1092 | 1310 | 1420 | 1638
6.3.4. | Демонтаж установки поляризованного дренажа массой св.100кг | ЭЗУ | 2059 | 2471 | 2677 | 3088 | 1730 | 2075 | 2248 | 2594
6.3.5. | Демонтаж станции катодной защиты при массе до 100 кг | ЭЗУ | 2454 | 2945 | 3190 | 3681 | 2061 | 2473 | 2680 | 3092
6.3.6. | Демонтаж станции катодной защиты при массе св. 100 кг | ЭЗУ | 3250 | 3900 | 4225 | 4875 | 2730 | 3276 | 3549 | 4095
6.3.7. | Внешний осмотр автоматической ЭЗУ с составлением дефектной | ЭЗУ | 980 | 1175 | 1273 | 1469 | 823 | 987 | 1070 | 1234
ведомости
6.3.8. | Внешний осмотр неавтоматической ЭЗУ с составлением | ЭЗУ | 954 | 1145 | 1241 | 1432 | 802 | 962 | 1042 | 1202
дефектной ведомости
6.3.9. | Ремонт электронного (электромагнитного) блока управления | блок | 733 | 879 | 953 | 1099 | 616 | 739 | 800 | 923
ЭЗУ при количестве заменяемых деталей до 2
| до 5 | блок | 1542 | 1851 | 2005 | 2313 | 1296 | 1555 | 1684 | 1943
| до 8 | блок | 2313 | 2776 | 3007 | 3470 | 1943 | 2332 | 2526 | 2915
| до 10 | блок | 2884 | 3461 | 3749 | 4326 | 2423 | 2907 | 3149 | 3634
6.3.10. | Ремонт питающего трансформатора блока управления ЭЗУ | трансформ. | 9474 | 11369 | 12316 | 14211 | 7958 | 9550 | 10345 | 11937
на сложных электронных схемах
6.3.11. | Ремонт питающего трансформатора блока управления | трансформ. | 8762 | 10514 | 11390 | 13143 | 7360 | 8832 | 9568 | 11040
неавтоматической катодной станции или поляризованного
дренажа
6.3.12. | Ремонт импульсного трансформатора блока управления ЭЗУ | трансформ. | 5850 | 7020 | 7605 | 8775 | 4914 | 5897 | 6388 | 7371
на сложных электронных схемах
6.3.13. | Ремонт импульсного трансформатора блока управления | трансформ. | 5410 | 6492 | 7034 | 8116 | 4545 | 5454 | 5908 | 6817
неавтоматической катодной станции или поляризованного
дренажа
6.3.14. | Ремонт импульсного трансформатора электроизмерительного | трансформ. | 5379 | 6455 | 6992 | 8068 | 4518 | 5422 | 5874 | 6777
блока ЭЗУ на сложных электронных схемах
6.3.15. | Ремонт импульсного трансформатора электроизмерительного | трансформ. | 4975 | 5969 | 6467 | 7462 | 4179 | 5014 | 5432 | 6268
блока неавтоматической катодной станции или поляризованного
дренажа
6.3.16. | Ремонт силового трансформатора ЭЗУ на сложных электронных | трансформ. | 23969 | 28763 | 31160 | 35953 | 20134 | 24161 | 26174 | 30201
схемах
6.3.17. | Ремонт силового трансформатора неавтоматической катодной | трансформ. | 22168 | 26601 | 28818 | 33251 | 18621 | 22345 | 24207 | 27931
станции или поляризованного дренажа
6.3.18. | Ремонт электроизмерительного блока на автоматической ЭЗУ | блок | 632 | 759 | 822 | 948 | 531 | 637 | 691 | 797
при количестве заменяемых деталей блока до 2
| до 5 | блок | 1434 | 1721 | 1865 | 2151 | 1205 | 1446 | 1566 | 1807
| до 8 | блок | 2113 | 2535 | 2747 | 3169 | 1775 | 2130 | 2307 | 2662
| до 10 | блок | 2668 | 3202 | 3469 | 4002 | 2241 | 2689 | 2914 | 3362
6.3.19. | Ремонт вентильных блоков на ЭЗУ при количестве заменяемых | блок | 1889 | 2267 | 2456 | 2834 | 1587 | 1905 | 2063 | 2381
диодов до двух
6.3.20. | То же, при количестве заменяемых диодов свыше двух | блок | 2553 | 3063 | 3318 | 3829 | 2144 | 2573 | 2787 | 3216
6.3.21. | Ремонт дросселя магнитного усилителя ЭЗУ на сложных | дроссель | 3624 | 4349 | 4711 | 5436 | 3044 | 3653 | 3957 | 4566
электронных схемах
6.3.22. | Ремонт дросселя магнитного усилителя неавтоматической | дроссель | 3351 | 4022 | 4357 | 5027 | 2815 | 3378 | 3660 | 4223
катодной станции или поляризованного дренажа
6.3.23. | Ремонт сглаживающего дросселя ЭЗУ на сложных электронных | дроссель | 5151 | 6182 | 6697 | 7727 | 4327 | 5192 | 5625 | 6491
схемах
6.3.24. | Ремонт сглаживающего дросселя неавтоматической катодной | дроссель | 4764 | 5717 | 6193 | 7146 | 4002 | 4802 | 5202 | 6003
станции или поляризованного дренажа
6.3.25. | Ремонт контактного устройства на анодном заземлении в | контактное | 3457 | 4148 | 4494 | 5185 | 2904 | 3484 | 3775 | 4355
| ковере или колодце | устройство
6.3.26. | Ремонт контактного устройства на анодном заземлении на | устройство | 2855 | 3427 | 3712 | 4283 | 2399 | 2878 | 3118 | 3598
рельсах электрического транспорта
6.3.27. | Ремонт контактного устройства на трубопроводе в колодце или | устройство | 3757 | 4509 | 4884 | 5636 | 3156 | 3787 | 4103 | 4734
ковере
6.3.28. | Ремонт изолирующих фланцевых соединений с заменой двух | соединение | 541 | 649 | 703 | 812 | 454 | 545 | 591 | 682
втулок
(На каждые последующие две втулки применять коэф. 0,7)
6.3.29. | Ремонт изолирующих фланцевых соединений с заменой | соединение | 1157 | 1388 | 1504 | 1735 | 972 | 1166 | 1263 | 1457
изолирующей прокладки
6.3.30. | Ремонт контрольно-измерительного пункта на трубопроводе, | КИП | 6327 | 7592 | 8225 | 9490 | 5314 | 6377 | 6909 | 7971
оборудованном медно-сульфатным электродом сравнения
длительного действия
6.3.31. | Определение мест повреждения дренажного кабеля приборным | 10 м кабеля | 3162 | 3794 | 4110 | 4742 | 2656 | 3187 | 3453 | 3984
методом
6.3.32. | Замена трансформатора электроизмерительного блока | трансформ. | 1442 | 1731 | 1875 | 2163 | 1211 | 1454 | 1575 | 1817
6.3.33. | Замена теристора ЭЗУ | теристор | 1218 | 1462 | 1584 | 1828 | 1023 | 1228 | 1330 | 1535
6.3.34. | Замена потенциометра | потенц-метр | 473 | 568 | 615 | 710 | 398 | 477 | 517 | 596
6.3.35. | Замена электрической кабельной линии при массе кабеля 10 кг | 1 м кабеля | 1082 | 1298 | 1407 | 1623 | 909 | 1091 | 1182 | 1363
6.3.36. | Ремонт воздушной линии питания | одна неиспр-ть | 4884 | 5861 | 6350 | 7327 | 4103 | 4923 | 5334 | 6154
6.3.37. | Окраска шкафа | шкаф | 927 | 1113 | 1206 | 1391 | 779 | 935 | 1013 | 1169
6.3.38. | Устранение повреждений шкафа поляризованной дренажной | стенка | 652 | 782 | 848 | 978 | 548 | 657 | 712 | 822
| установки | шкафа
6.3.39. | Устранение повреждений шкафа усиленной дренажной | шкаф | 550 | 659 | 714 | 824 | 462 | 554 | 600 | 692
установки
6.3.40. | Устранение повреждений шкафа катодной установки с неуправля- | шкаф | 520 | 624 | 676 | 780 | 437 | 524 | 568 | 655
емыми выпрямителями
6.3.41. | Устранение повреждений шкафа катодной установки с | шкаф | 864 | 1037 | 1124 | 1296 | 726 | 871 | 944 | 1089
управляемыми выпрямителями
6.3.42. | Изготовление подставки из уголка | подставка | 1478 | 1774 | 1922 | 2217 | 1242 | 1490 | 1614 | 1862
6.3.43. | Изготовление коробки для отключающего устройства | коробка | 3285 | 3942 | 4270 | 4927 | 2759 | 3311 | 3587 | 4139
6.3.44. | Изготовление кроссовок (жгутов) с разъемами для преобразо- | кроссовка | 1277 | 1533 | 1661 | 1916 | 1073 | 1288 | 1395 | 1610
| вателей станции катодной защиты | (жгут)
6.3.45. | То же, для преобразователей дренажной установки | кроссовка | 6988 | 8386 | 9085 | 10483 | 5870 | 7044 | 7631 | 8805
6.3.46. | Изготовление панелей из стеклопластика или тексолита для | панель | 1653 | 1984 | 2149 | 2480 | 1389 | 1666 | 1805 | 2083
дренажных установок всех типов и преобразователей катодных
станций
6.3.47. | Ремонт переключателя | переключ. | 1503 | 1803 | 1954 | 2254 | 1262 | 1515 | 1641 | 1894

## Раздел 7
Прейскурант на оказание услуг филиала ООО "Газпром газораспределение Волгоград" в г. Волжский на 2025 г.
РАЗДЕЛ 7. ГАЗОРЕГУЛЯТОРНЫЕ ПУНКТЫ (ГРП), ГАЗОРЕГУЛЯТОРНЫЕ УСТАНОВКИ (ГРУ) И ШКАФНЫЕ
ГАЗОРЕГУЛЯТОРНЫЕ ПУНКТЫ
Глава 1. Осмотр технического состояния (Обход)
№№ | Наименование работ и газового оборудования | Ед.изм. | Договорная цена
п.п. |  |  | Для организаций (с учетом НДС) |  |  |  | Для населения (с учетом НДС)
С учетом отдаленности в сельской местности
|  |  | < 5 км. | 5-10 км. | 11-20 км. | > 20 км. | < 5 км. | 5-10 км. | 11-20 км. | > 20 км.
1 | 2 | 3 | 4 | 5 | 6 | 7 | 8 | 9 | 10 | 11
7.1.1. | Осмотр технического состояния ГРП при одной нитке газопровода | пункт | 742 | 890 | 964 | 1113 | 623 | 748 | 810 | 935
(В зимний период в пунктах 7.1.1.-7.1.5. применять коэф. 1,2)
7.1.2. | Осмотр технического состояния ГРП при двух нитках газопровода | пункт | 1370 | 1644 | 1781 | 2055 | 1151 | 1381 | 1496 | 1726
7.1.3. | Осмотр технического состояния ГРП при трех нитках газопровода | пункт | 1783 | 2140 | 2318 | 2675 | 1498 | 1798 | 1948 | 2247
7.1.4. | Осмотр технического состояния ШРП при одной нитке газопровода | пункт | 442 | 531 | 575 | 663 | 372 | 446 | 483 | 557
7.1.5. | Осмотр технического состояния ШРП при двух нитках газопровода | пункт | 685 | 822 | 890 | 1027 | 575 | 690 | 748 | 863
7.1.6. | Осмотр технического состояния регуляторов давления типа РДГК-6, РДГК-10, РДГД-20, РДНК-400, РДСК-50 | регулятор | 514 | 616 | 668 | 770 | 431 | 518 | 561 | 647
Примечания
1. Работы по осмотру технического состояния, техническому обслуживанию и ремонту ГРП, ГРУ и ШРП выполняет
слесарь по эксплуатации и ремонту газового оборудования; работы по техническому обслуживанию и ремонту
телемеханического комплекса - слесарь по контрольно-измерительным приборам и автоматике.
2. Трудозатраты при эксплуатации ГРУ приравнены к ГРП.
Глава 2. Техническое обслуживание и текущий ремонт
№№ | Наименование работ и газового оборудования | Ед.изм. | Договорная цена
п.п. |  |  | Для организаций (с учетом НДС) |  |  |  | Для населения (с учетом НДС)
С учетом отдаленности в сельской местности
|  |  | < 5 км. | 5-10 км. | 11-20 км. | > 20 км. | < 5 км. | 5-10 км. | 11-20 км. | > 20 км.
1 | 2 | 3 | 4 | 5 | 6 | 7 | 8 | 9 | 10 | 11
7.2.1. | Техническое обслуживание ГРП при одной нитке газопровода |  | 4511 | 5414 | 5865 | 6767 | 3789 | 4547 | 4926 | 5684
| диаметром до 100 мм | ГРП
| 101-200 мм | ГРП | 6023 | 7227 | 7830 | 9034 | 5059 | 6071 | 6577 | 7589
7.2.2. | Техническое обслуживание ГРП при двух нитках газопровода | ГРП | 8425 | 10110 | 10952 | 12637 | 7077 | 8492 | 9200 | 10615
диаметром до 100 мм
(При трех нитках применять к цене коэф. 1,3)
| 101-200 мм | ГРП | 11278 | 13534 | 14662 | 16917 | 9474 | 11368 | 12316 | 14211
(При трех нитках применять к цене коэф. 1,3)
7.2.3. | Текущий ремонт оборудования ГРП при одной нитке газопровода | ГРП | 14181 | 17018 | 18436 | 21272 | 11912 | 14295 | 15486 | 17868
7.2.4. | То же, при двух нитках газопровода | ГРП | 27609 | 33131 | 35892 | 41414 | 23192 | 27830 | 30149 | 34788
(При трех нитках применять к цене коэф. 1,3)
7.2.5. | Техническое обслуживание оборудования ШРП при одной нитке | ШРП | 3331 | 3998 | 4331 | 4997 | 2798 | 3358 | 3638 | 4197
газопровода
7.2.6. | То же, при двух нитках газопровода | ШРП | 6478 | 7773 | 8421 | 9716 | 5441 | 6529 | 7073 | 8162
7.2.7. | Текущий ремонт оборудования ШРП при одной нитке | ШРП | 14420 | 17304 | 18746 | 21630 | 12113 | 14536 | 15747 | 18169
газопровода
7.2.8. | То же, при двух нитках газопровода | ШРП | 18893 | 22671 | 24561 | 28339 | 15870 | 19044 | 20631 | 23805
7.2.9. | Техническое обслуживание РДГК-6, РДГК-10 | регулятор | 2164 | 2597 | 2813 | 3246 | 1818 | 2181 | 2363 | 2727
7.2.10. | Текущий ремонт РДГК-6, РДГК-10 | регулятор | 4328 | 5194 | 5627 | 6492 | 3636 | 4363 | 4727 | 5454
7.2.11. | Техническое обслуживание РДГД-20, РДНК-400, РДСК-50 | регулятор | 3085 | 3701 | 4010 | 4627 | 2591 | 3109 | 3368 | 3887
7.2.12. | Текущий ремонт РДГД-20, РДНК-400, РДСК-50 | регулятор | 13109 | 15731 | 17042 | 19664 | 11012 | 13214 | 14315 | 16518
7.2.13. | Чистка крестовины регулятора РДГК-10 | операция | 1503 | 1803 | 1954 | 2254 | 1262 | 1515 | 1641 | 1894
7.2.14. | Регулировка хода штока регулятора РДГК-10 | операция | 751 | 902 | 977 | 1127 | 631 | 757 | 821 | 947
7.2.15. | Ремонт втулки регулятора РДГК-10 | операция | 1503 | 1803 | 1954 | 2254 | 1262 | 1515 | 1641 | 1894
7.2.16. | Отключение ГРП в колодце | ГРП | 697 | 836 | 906 | 1046 | 586 | 703 | 761 | 878
7.2.17. | То же, внутри помещения ГРП | ГРП | 180 | 216 | 234 | 271 | 151 | 182 | 197 | 227
7.2.18. | Включение ГРП после остановки | ГРП | 1082 | 1298 | 1407 | 1623 | 909 | 1091 | 1182 | 1363
7.2.19. | Продувка газопровода в ГРП | операция | 271 | 325 | 352 | 406 | 227 | 273 | 295 | 341
7.2.20. | Проверка параметров срабатывания и настройка РДУК
| с диаметром до 100 мм | РДУК | 1623 | 1948 | 2110 | 2435 | 1363 | 1636 | 1772 | 2045
| 101 - 200 мм | РДУК | 2435 | 2922 | 3165 | 3652 | 2045 | 2454 | 2659 | 3068
7.2.21. | Проверка параметров срабатывания и настройка ПКН, ПЗК и | клапан | 1082 | 1298 | 1407 | 1623 | 909 | 1091 | 1182 | 1363
КПЗ с диаметром до 100 мм
| 101 - 200 мм | клапан | 1623 | 1948 | 2110 | 2435 | 1363 | 1636 | 1772 | 2045
7.2.22. | Проверка параметров срабатывания и настройка ПСК-50 | клапан | 541 | 649 | 703 | 812 | 454 | 545 | 591 | 682
7.2.23. | Проверка параметров срабатывания и настройка ППК-80 | клапан | 646 | 775 | 840 | 969 | 543 | 651 | 706 | 814
7.2.24. | Пневматическое испытание трубки электропроводки в ГРП | трубка | 892 | 1070 | 1159 | 1338 | 749 | 899 | 974 | 1124
7.2.25. | Продувка импульсных трубок в ГРП | трубка | 2277 | 2732 | 2960 | 3415 | 1913 | 2295 | 2486 | 2869
7.2.26. | Очистка газового фильтра типа ФВ диаметром 50 мм | фильтр | 1082 | 1298 | 1407 | 1623 | 909 | 1091 | 1182 | 1363
| 100 мм | фильтр | 1623 | 1948 | 2110 | 2435 | 1363 | 1636 | 1772 | 2045
| 200 мм | фильтр | 2164 | 2597 | 2813 | 3246 | 1818 | 2181 | 2363 | 2727
7.2.27. | Очистка от конденсата газового оборудования ГРП диаметром 50 мм | операция | 3231 | 3877 | 4201 | 4847 | 2714 | 3257 | 3528 | 4071
| 100 мм | операция | 4884 | 5861 | 6350 | 7327 | 4103 | 4923 | 5334 | 6154
| 200 мм | операция | 7064 | 8476 | 9183 | 10595 | 5933 | 7120 | 7713 | 8900
7.2.28. | Очистка от графита оборудования ГРП диаметром 50 мм | операция | 2179 | 2615 | 2833 | 3269 | 1831 | 2197 | 2380 | 2746
| 100 мм | операция | 3757 | 4509 | 4884 | 5636 | 3156 | 3787 | 4103 | 4734
| 200 мм | операция | 5410 | 6492 | 7034 | 8116 | 4545 | 5454 | 5908 | 6817
7.2.29. | Техническое обслуживание телемеханических установок Контур-22 | установка | 7665 | 9198 | 9964 | 11497 | 6438 | 7726 | 8370 | 9658
| Техническое обслуживание телемеханических установок Ритм -1 | установка | 5591 | 6709 | 7268 | 8386 | 4696 | 5635 | 6105 | 7044
7.2.30. | Техническое обслуживание радиостанции | радиостанция | 3717 | 4460 | 4832 | 5575 | 3122 | 3747 | 4059 | 4683
Глава 3. Капитальный ремонт
№№ | Наименование работ и газового оборудования | Ед.изм. | Договорная цена
п.п. |  |  | Для организаций (с учетом НДС) |  |  |  | Для населения (с учетом НДС)
С учетом отдаленности в сельской местности
|  |  | < 5 км. | 5-10 км. | 11-20 км. | > 20 км. | < 5 км. | 5-10 км. | 11-20 км. | > 20 км.
1 | 2 | 3 | 4 | 5 | 6 | 7 | 8 | 9 | 10 | 11
7.3.1. | Замена клапана при ремонте регулятора давления типа :
| РДУК-2-50, РДБК 1-50, РДГ-50 | клапан | 5260 | 6312 | 6838 | 7890 | 4418 | 5302 | 5744 | 6628
| РДУК-2-100, РДБК1-100, РДГ-80 | клапан | 6598 | 7917 | 8577 | 9897 | 5542 | 6650 | 7205 | 8313
| РДУК-2-200, РДБК1-200, РДГ-150 | клапан | 7838 | 9405 | 10189 | 11756 | 6584 | 7900 | 8559 | 9875
7.3.2. | Замена штока при ремонте регулятора давления типа :
| РДУК-2-50, РДБК 1-50, РДГ-50 | шток | 5313 | 6375 | 6907 | 7969 | 4463 | 5355 | 5801 | 6694
| РДУК-2-100, РДБК1-100, РДГ-80 | шток | 6613 | 7935 | 8597 | 9919 | 5555 | 6666 | 7221 | 8332
| РДУК-2-200, РДБК1-200, РДГ-150 | шток | 7792 | 9351 | 10130 | 11689 | 6546 | 7855 | 8509 | 9819
7.3.3. | Замена седла при ремонте регулятора давления типа :
| РДУК-2-50, РДБК 1-50, РДГ-50 | седло | 6425 | 7710 | 8352 | 9637 | 5397 | 6476 | 7016 | 8095
| РДУК-2-100, РДБК1-100, РДГ-80 | седло | 8063 | 9676 | 10482 | 12094 | 6773 | 8127 | 8805 | 10159
| РДУК-2-200, РДБК1-200, РДГ-150 | седло | 8221 | 9865 | 10687 | 12331 | 6905 | 8287 | 8977 | 10358
7.3.4. | Замена мембраны при ремонте регулятора давления типа :
| РДУК-2-50, РДБК 1-50, РДГ-50 | мембрана | 6500 | 7800 | 8450 | 9750 | 5460 | 6552 | 7098 | 8190
| РДУК-2-100, РДБК1-100, РДГ-80 | мембрана | 7642 | 9171 | 9935 | 11463 | 6419 | 7703 | 8345 | 9629
| РДУК-2-200, РДБК1-200, РДГ-150 | мембрана | 9393 | 11272 | 12211 | 14090 | 7890 | 9468 | 10257 | 11835
7.3.5. | Ремонт пилота регулятора давления ГРП при замене : пружины | пружина | 2630 | 3156 | 3419 | 3945 | 2209 | 2651 | 2872 | 3314
| мембраны | мембрана | 3532 | 4238 | 4591 | 5298 | 2967 | 3560 | 3857 | 4450
7.3.6. | Замена пружины предохранительно-запорного клапана ГРП при
| диаметре газопровода до 100 мм | пружина | 1360 | 1632 | 1768 | 2040 | 1142 | 1371 | 1485 | 1714
7.3.7. | То же, при диаметре газопровода 101-200 мм | пружина | 1420 | 1704 | 1846 | 2130 | 1193 | 1432 | 1551 | 1789
7.3.8. | Замена мембраны предохранительно-запорного клапана ГРП | мембрана | 4321 | 5185 | 5617 | 6481 | 3629 | 4355 | 4718 | 5444
при диаметре газопровода до 100 мм
7.3.9. | То же, при диаметре газопровода 101-200 мм | мембрана | 4697 | 5636 | 6105 | 7045 | 3945 | 4734 | 5129 | 5918
7.3.10. | Замена клапана предохранительно-запорного ГРП
| при диаметре газопровода до 100 мм | клапан | 6936 | 8323 | 9017 | 10404 | 5826 | 6991 | 7574 | 8739
7.3.11. | То же, при диаметре газопровода 101-200 мм | клапан | 7514 | 9017 | 9769 | 11272 | 6312 | 7575 | 8206 | 9468
7.3.12. | Ремонт пружинного сбросного клапана ГРП при замене: пружины | клапан | 1773 | 2128 | 2305 | 2660 | 1490 | 1788 | 1937 | 2234
| мембраны | клапан | 3051 | 3661 | 3966 | 4576 | 2563 | 3075 | 3332 | 3844
| резинового уплотнителя | клапан | 2577 | 3093 | 3351 | 3866 | 2165 | 2598 | 2815 | 3248
7.3.13. | Ревизия фильтра типа ФВ диаметром 50 мм | фильтр | 1127 | 1353 | 1465 | 1691 | 947 | 1136 | 1231 | 1420
| 100 мм | фильтр | 1300 | 1560 | 1690 | 1950 | 1092 | 1310 | 1420 | 1638
| 200 мм | фильтр | 1713 | 2056 | 2227 | 2570 | 1439 | 1727 | 1871 | 2159
7.3.14. | Ревизия фильтра типа ФС диаметром 50 мм | фильтр | 2825 | 3391 | 3673 | 4238 | 2373 | 2848 | 3085 | 3560
| 100 мм | фильтр | 3254 | 3905 | 4230 | 4881 | 2733 | 3280 | 3553 | 4100
| 200 мм | фильтр | 4291 | 5149 | 5578 | 6436 | 3604 | 4325 | 4685 | 5406
| 300 мм | фильтр | 4509 | 5410 | 5861 | 6763 | 3787 | 4545 | 4923 | 5681
7.3.15. | Масляная окраска молниеприемника и токоотводов ГРП | м2 окраш.
| при одной окраске | поверхности | 556 | 668 | 723 | 835 | 467 | 561 | 608 | 701
| при двух окрасках | поверхности | 753 | 904 | 979 | 1130 | 633 | 759 | 822 | 949
7.3.16. | Замена регулятора давления ШРП с регулятором типа РД-32М | регулятор | 1886 | 2263 | 2452 | 2829 | 1584 | 1901 | 2060 | 2377
| РД-50М | регулятор | 2442 | 2931 | 3175 | 3663 | 2051 | 2462 | 2667 | 3077
7.3.17. | Ремонт регулятора давления РД-32М при замене пружины | регулятор | 1255 | 1506 | 1631 | 1882 | 1054 | 1265 | 1370 | 1581
| мембраны | регулятор | 2638 | 3165 | 3429 | 3956 | 2216 | 2659 | 2880 | 3323
7.3.18. | Ремонт регулятора давления РД-50М при замене пружины | регулятор | 1571 | 1885 | 2042 | 2356 | 1319 | 1583 | 1715 | 1979
| мембраны | регулятор | 4080 | 4896 | 5304 | 6121 | 3427 | 4113 | 4456 | 5141
7.3.19. | Ремонт регулятора типа РДГК-6 при замене прокладки | регулятор | 180 | 216 | 234 | 271 | 151 | 182 | 197 | 227
7.3.20. | Ремонт регулятора типа РДГК-10 при замене фильтра | фильтр | 361 | 433 | 469 | 541 | 303 | 364 | 394 | 454
7.3.21. | Ремонт регулятора типа РДГК-10 при замене мембраны ПЗК | мембрана | 1623 | 1948 | 2110 | 2435 | 1363 | 1636 | 1772 | 2045
7.3.22. | То же, при замене прокладки на входе и выходе регулятора | прокладка | 271 | 325 | 352 | 406 | 227 | 273 | 295 | 341
7.3.23. | Ремонт регулятора типа РДГК-10 ри замене втулки штока
| регулятора | втулка | 1082 | 1298 | 1407 | 1623 | 909 | 1091 | 1182 | 1363
7.3.24. | То же, при замене резинки клапана регулятора | резинка | 1082 | 1298 | 1407 | 1623 | 909 | 1091 | 1182 | 1363
7.3.25. | Замена предохранительно-запорного клапана типа ПКК-40 М
| шкафных регуляторных пунктов | клапан | 2119 | 2543 | 2755 | 3179 | 1780 | 2136 | 2314 | 2670
7.3.26. | Ремонт предохранительно-запорного клапана типа ПКК-40 М
| шкафных регуляторных пунктов | клапан | 3329 | 3995 | 4328 | 4993 | 2796 | 3356 | 3635 | 4194
7.3.27. | Прочистка пропускного седла ПКК-40 М | клапан | 1127 | 1353 | 1465 | 1691 | 947 | 1136 | 1231 | 1420
7.3.28. | Ремонт СППК-4 | клапан | 1653 | 1984 | 2149 | 2480 | 1389 | 1666 | 1805 | 2083
7.3.29. | Ремонт регулятора давления типа РДГК-6 и РДГК-10 при
| замене мембраны | регулятор | 2164 | 2597 | 2813 | 3246 | 1818 | 2181 | 2363 | 2727
7.3.30. | Ремонт регулятора давления типа РДГД-20, РДНК-400 и
| РДСК -50 при замене мембраны | регулятор | 3006 | 3607 | 3908 | 4509 | 2525 | 3030 | 3282 | 3787
7.3.31. | Проверка одной нитки газопровода в ГРП на прочность | пункт | 694 | 833 | 902 | 1041 | 583 | 700 | 758 | 874
после замены оборудования
(При двух нитках газопровода применять коэф. 1,7; при трех
нитках-2,5)
7.3.32. | Проверка одной нитки газопровода в ГРП на герметичность | пункт | 1110 | 1333 | 1444 | 1666 | 933 | 1119 | 1213 | 1399
после замены оборудования
(При двух нитках газопровода применять коэф. 1,7; при трех
нитках-2,5)
7.3.33. | Отключение (консервация) оборудования ГРП | пункт | 2932 | 3519 | 3812 | 4399 | 2463 | 2956 | 3202 | 3695
7.3.34. | Пуск (расконсервация) ГРП после отключения | пункт | 4286 | 5143 | 5571 | 6429 | 3600 | 4320 | 4680 | 5400
7.3.35. | Отключение (консервация) оборудования ШРП | пункт | 1728 | 2074 | 2247 | 2592 | 1452 | 1742 | 1887 | 2178
(При работе в зимних условиях в пунктах 7.3.35. и 7.3.36
применить коэф. 1,2)
7.3.36. | Пуск (расконсервация) ШРП после отключения | пункт | 2421 | 2906 | 3148 | 3632 | 2034 | 2441 | 2644 | 3051
7.3.37. | Замена пружинных манометров в ГРП | манометр | 451 | 541 | 586 | 676 | 379 | 454 | 492 | 568
Глава 4. Диагностика технического состояния газопроводов и оборудования ГРП (ШРП)
№№ | Наименование работ и газового оборудования | Ед.изм. | Договорная цена
п.п. |  |  | Для организаций (с учетом НДС) |  |  |  | Для населения (с учетом НДС)
С учетом отдаленности в сельской местности
|  |  | < 5 км. | 5-10 км. | 11-20 км. | > 20 км. | < 5 км. | 5-10 км. | 11-20 км. | > 20 км.
1 | 2 | 3 | 4 | 5 | 6 | 7 | 8 | 9 | 10 | 11
7.4.1. | Анализ технической документации | ГРП | 6474 | 7769 | 8416 | 9711 | 5438 | 6526 | 7069 | 8157
7.4.2. | Проверка плотности всех соединений газопроводов и | ГРП | 2158 | 2590 | 2805 | 3237 | 1813 | 2175 | 2356 | 2719
арматуры
7.4.3. | Проверка пределов регулирования давления и стабильности | ГРП | 2158 | 2590 | 2805 | 3237 | 1813 | 2175 | 2356 | 2719
работы регулятора при изменении расхода газа
7.4.4. | Проверка срабатывания предохранительно-запорных и | ГРП | 2158 | 2590 | 2805 | 3237 | 1813 | 2175 | 2356 | 2719
сбросных клапанов
7.4.5. | Проверка перепада давления на фильтре | ГРП | 1079 | 1295 | 1403 | 1618 | 906 | 1088 | 1178 | 1359
7.4.6. | Проверка сроков государственной метрологической поверки
| контрольно-измерительных приборов и узлов учета газа | ГРП | 1079 | 1295 | 1403 | 1618 | 906 | 1088 | 1178 | 1359
7.4.7. | Визуальный и измерительный контроль оборудования | ГРП | 1079 | 1295 | 1403 | 1618 | 906 | 1088 | 1178 | 1359
7.4.8. | Акустико-эмиссионный (АЭ) контроль оборудования и газопро-
| водов ГРП с проверкой на герметичность внутреннюю, герме- | ГРП | 12948 | 15537 | 16832 | 19421 | 10876 | 13051 | 14139 | 16314
тичность ответственного оборудования, а также с проверкой на
прочность
7.4.9. | Неразрушающий контроль отбракованных сварных соединений | ГРП | 3929 | 4714 | 5107 | 5893 | 3300 | 3960 | 4290 | 4950
АЭ-методом контроля, радиографическим методом контроля
7.4.10. | Анализ технического состояния ГРП, составление заключения | ГРП | 25895 | 31074 | 33664 | 38843 | 21752 | 26102 | 28277 | 32628
экспертизы промышленной безопасности
7.4.11. | Анализ технической документации | ШРП | 3237 | 3884 | 4208 | 4855 | 2719 | 3263 | 3535 | 4078
7.4.12. | Проверка плотности всех соединений газопроводов и арматуры | ШРП | 1079 | 1295 | 1403 | 1618 | 906 | 1088 | 1178 | 1359
7.4.13. | Проверка пределов регулирования давления и стабильности | ШРП | 1079 | 1295 | 1403 | 1618 | 906 | 1088 | 1178 | 1359
работы регулятора при изменении расхода газа
7.4.14. | Проверка пределов срабатывания предохранительно-запорных | ШРП | 1079 | 1295 | 1403 | 1618 | 906 | 1088 | 1178 | 1359
и сбросных клапанов
7.4.15. | Проверка перепада давления на фильтре | ШРП | 539 | 647 | 701 | 809 | 453 | 544 | 589 | 680
7.4.16. | Проверка сроков государственной метрологической поверки | ШРП | 539 | 647 | 701 | 809 | 453 | 544 | 589 | 680
контрольно-измерительных приборов и узлов учета газа
7.4.17. | Визуальный и измерительный контроль оборудования | ШРП | 539 | 647 | 701 | 809 | 453 | 544 | 589 | 680
7.4.18. | Акустико-эмиссионный (АЭ) контроль оборудования и газопро-
| водов ШРП с проверкой на герметичность внутреннюю, герме- | ШРП | 6474 | 7769 | 8416 | 9711 | 5438 | 6526 | 7069 | 8157
тичность ответственного оборудования, а также с проверкой на
прочность
7.4.19. | Неразрушающий контроль отбракованных сварных соединений | ШРП | 1964 | 2357 | 2554 | 2946 | 1650 | 1980 | 2145 | 2475
АЭ-методом контроля, радиографическим методом контроля
7.4.20. | Анализ технического состояния ГРП, составление заключения | ШРП | 19421 | 23306 | 25248 | 29132 | 16314 | 19577 | 21208 | 24471
экспертизы промышленной безопасности
7.4.21. | Подготовка результатов оценки технического состояния ГРП | ГРП | 1431 | 1717 | 1860 | 2146 | 1202 | 1442 | 1562 | 1803
7.4.22. | Подготовка результатов оценки технического состояния ШРП | ШРП | 782 | 939 | 1017 | 1173 | 657 | 789 | 854 | 986

## Раздел 8
Прейскурант на оказание услуг филиала ООО "Газпром газораспределение Волгоград" в г. Волжский на 2025 г.
РАЗДЕЛ 8. РЕЗЕРВУАРНЫЕ, ИСПАРИТЕЛЬНЫЕ И ГРУППОВЫЕ БАЛЛОННЫЕ УСТАНОВКИ СУГ
Глава 1. Техническое обслуживание резервуарных и газобаллонных установок
Техническое освидетельствование емкостей
№№ | Наименование работ и газового оборудования | Ед.изм. | Договорная цена
п.п. |  |  | Для организаций (с учетом НДС) |  |  |  | Для населения (с учетом НДС)
С учетом отдаленности в сельской местности
|  |  | < 5 км. | 5-10 км. | 11-20 км. | > 20 км. | < 5 км. | 5-10 км. | 11-20 км. | > 20 км.
1 | 2 | 3 | 4 | 5 | 6 | 7 | 8 | 9 | 10 | 11
8.1.1. | Внешний осмотр (обход) технического состояния групповой
| баллонной установки из двух баллонов | установка | 240 | 289 | 313 | 361 | 202 | 242 | 263 | 303
(На каждые последующие два баллона применять коэф. 0,2)
8.1.2. | Техническое обслуживание групповой баллонной установки | установка | 1055 | 1266 | 1371 | 1582 | 886 | 1063 | 1152 | 1329
при двух баллонах в одной установке
8.1.3. | То же, при количестве баллонов в одной установке 3-4 | установка | 1201 | 1441 | 1562 | 1802 | 1009 | 1211 | 1312 | 1513
8.1.4. | То же, при количестве баллонов в одной установке 5-6 | установка | 1436 | 1723 | 1866 | 2153 | 1206 | 1447 | 1568 | 1809
8.1.5. | То же, при количестве баллонов в одной установке 7-8 | установка | 1582 | 1898 | 2057 | 2373 | 1329 | 1595 | 1728 | 1993
8.1.6. | То же, при количестве баллонов в одной установке 9-10 | установка | 1831 | 2197 | 2380 | 2747 | 1538 | 1846 | 1999 | 2307
8.1.7. | Вешний осмотр (обход) технического состояния резервуарной | подземная | 506 | 607 | 657 | 758 | 425 | 510 | 552 | 637
| установки | емкость
(На каждую последующую емкость в установке применять
коэф. 0,7)
8.1.8. | Внешний осмотр (обход) подземного газопровода от резерву- | 100 м | 44 | 53 | 57 | 66 | 37 | 44 | 48 | 55
арной установки до ввода в дом
8.1.9. | Техническое обслуживание резервуарной установки при одной | установка | 1648 | 1978 | 2143 | 2472 | 1384 | 1661 | 1800 | 2077
редукционной головке в установке
8.1.10. | То же, при двух редукционных головках | установка | 2644 | 3173 | 3437 | 3966 | 2221 | 2665 | 2887 | 3332
8.1.11. | То же, при трех редукционных головках | установка | 3809 | 4570 | 4951 | 5713 | 3199 | 3839 | 4159 | 4799
8.1.12. | То же, при четырех редукционных головках | установка | 4453 | 5344 | 5789 | 6680 | 3741 | 4489 | 4863 | 5611
8.1.13. | Техническое обслуживание редукционной головки резервуарной | редукцион. | 6179 | 7415 | 8033 | 9268 | 5190 | 6228 | 6747 | 7786
| установки | головка
8.1.14. | Техническое обслуживание испарителя типа РЭП | испаритель | 1616 | 1939 | 2100 | 2423 | 1357 | 1629 | 1764 | 2036
8.1.15. | Техническое обслуживание испарителя типа ИГПО | испаритель | 2142 | 2570 | 2784 | 3212 | 1799 | 2159 | 2339 | 2698
8.1.16. | Проверка технического состояния электрической части | испаритель | 864 | 1037 | 1123 | 1296 | 726 | 871 | 944 | 1089
испарителей типа РЭП, ИП
8.1.17. | Техническое освидетельствование резервуаров при объеме | сосуд | 25138 | 30165 | 32679 | 37707 | 21116 | 25339 | 27451 | 31674
сосуда 2,5 м3
8.1.18. | Техническое освидетельствование резервуаров при объеме | сосуд | 28385 | 34062 | 36901 | 42578 | 23844 | 28612 | 30997 | 35765
сосуда 5,0 м3
8.1.19. | Удаление неиспарившихся остатков из резервуарной емкости | 1 м3 газа | 1213 | 1455 | 1577 | 1819 | 1019 | 1222 | 1324 | 1528
8.1.20. | Слив сжиженного газа в резервуарную установку | установка | 1641 | 1969 | 2133 | 2461 | 1378 | 1654 | 1792 | 2067
8.1.21. | Техническое освидетельствование баллонов емкостью 5 л | баллон | 250 | 300 | 325 | 375 | 210 | 252 | 273 | 315
8.1.22. | То же, емкостью 27 и 55 л | баллон | 639 | 766 | 830 | 958 | 537 | 644 | 697 | 805
Примечание - Работы по разделу 8 (главы 1-3) выполняет слесарь по эксплуатации и ремонту газового оборудования
Глава 2. Текущий и капитальный ремонт резервуарных и газобаллонных установок
№№ | Наименование работ и газового оборудования | Ед.изм. | Договорная цена
п.п. |  |  | Для организаций (с учетом НДС) |  |  |  | Для населения (с учетом НДС)
С учетом отдаленности в сельской местности
|  |  | < 5 км. | 5-10 км. | 11-20 км. | > 20 км. | < 5 км. | 5-10 км. | 11-20 км. | > 20 км.
1 | 2 | 3 | 4 | 5 | 6 | 7 | 8 | 9 | 10 | 11
8.2.1. | Ремонт регулятора давления газа типа РД групповой баллонной | регулятор | 1428 | 1713 | 1856 | 2142 | 1199 | 1439 | 1559 | 1799
установки при замене мембраны
8.2.2. | То же, при замене пружины | регулятор | 518 | 622 | 674 | 778 | 436 | 523 | 566 | 653
8.2.3. | Замена регулятора давления типа РД групповой баллонной | регулятор | 1135 | 1362 | 1475 | 1702 | 953 | 1144 | 1239 | 1430
установки
8.2.4. | Ремонт сбросного клапана групповой баллонной установки | клапан | 819 | 983 | 1065 | 1229 | 688 | 826 | 894 | 1032
при замене мембраны
8.2.5. | То же, при замене пружины | клапан | 466 | 559 | 606 | 699 | 391 | 470 | 509 | 587
8.2.6. | Замена сбросного клапана групповой баллонной установки | клапан | 857 | 1028 | 1114 | 1285 | 720 | 863 | 935 | 1079
8.2.7. | Замена прокладок уплотнителя клапана регулятора давления | клапан | 220 | 264 | 286 | 330 | 185 | 221 | 240 | 277
газа типа РДГ-6, РДГ-8 и др.
8.2.8. | Замена наполнительного вентиля редукционной головки | вентиль | 2675 | 3210 | 3478 | 4013 | 2247 | 2697 | 2921 | 3371
8.2.9. | Замена вентиля неиспарившихся остатков редукционной | вентиль | 3141 | 3769 | 4083 | 4712 | 2638 | 3166 | 3430 | 3958
головки
8.2.10. | Замена вентиля газовой фазы редукционной головки резервуара | вентиль | 2119 | 2543 | 2755 | 3179 | 1780 | 2136 | 2314 | 2670
8.2.11. | Замена углового вентиля редукционной головки резервуара | вентиль | 2314 | 2777 | 3009 | 3472 | 1944 | 2333 | 2527 | 2916
8.2.12. | Замена уровнемерного вентиля редукционной головки резерву- | вентиль | 2638 | 3165 | 3429 | 3956 | 2216 | 2659 | 2880 | 3323
ара
8.2.13. | Замена вентиля паровой фазы редукционной головки резервуара | вентиль | 2562 | 3075 | 3331 | 3844 | 2152 | 2583 | 2798 | 3229
8.2.14. | Замена предохранительного клапана типа ПКК-40 М | клапан | 1641 | 1969 | 2133 | 2461 | 1378 | 1654 | 1792 | 2067
редукционной головки резервуара
8.2.15. | Замена регулятора давления газа (РД -32, РД-32М) редукцион- | регулятор | 1034 | 1241 | 1345 | 1552 | 869 | 1043 | 1130 | 1303
ной головки резервуара емкостью до 10 м3
8.2.16. | Замена трехходового крана редукционной головки резервуара | кран | 642 | 770 | 835 | 963 | 539 | 647 | 701 | 809
емкостью до 10 м3
8.2.17. | Замена манометра редукционной головки резервуара | манометр | 171 | 205 | 223 | 257 | 144 | 173 | 187 | 216
емкостью до 10 м3
8.2.18. | Замена натяжного (муфтового) крана диаметром 32 мм редукци- | кран | 464 | 556 | 603 | 696 | 390 | 467 | 506 | 584
онной головки резервуара емкостью до 10 м3
8.2.19. | Замена лабораторного крана редукционной головки резервуара | кран | 350 | 419 | 454 | 524 | 294 | 352 | 382 | 440
емкостью до 10 м3
8.2.20. | Замена сальниковой набивки на задвижке резервуарной | сальник | 278 | 334 | 362 | 417 | 234 | 280 | 304 | 351
установки сжиженного газа
8.2.21. | Замена электронагревателя типа ИП | эл.нагрев-ль | 4809 | 5771 | 6252 | 7214 | 4040 | 4848 | 5252 | 6060
8.2.22. | Окраска кожуха и арматуры редукционной головки | ред.головка | 1927 | 2312 | 2505 | 2891 | 1619 | 1942 | 2104 | 2428
8.2.23. | Замена прокладок уплотнителя клапан регулятора давления | клапан | 668 | 802 | 869 | 1003 | 562 | 674 | 730 | 842
газа типа РД-32, РД-32М
8.2.24. | Замена шкафа газобаллонной установки при количестве | шкаф | 3360 | 4032 | 4368 | 5040 | 2822 | 3387 | 3669 | 4234
баллонов в шкафу до 2
8.2.25. | То же, при количестве баллонов в шкафу 3-4 | шкаф | 3781 | 4537 | 4915 | 5671 | 3176 | 3811 | 4129 | 4764
8.2.26. | То же, при количестве баллонов в шкафу 5-6 | шкаф | 4209 | 5051 | 5472 | 6313 | 3536 | 4243 | 4596 | 5303
8.2.27. | То же, при количестве баллонов в шкафу 7-8 | шкаф | 4666 | 5599 | 6065 | 6998 | 3919 | 4703 | 5095 | 5879
8.2.28. | То же, при количестве баллонов в шкафу 9-10 | шкаф | 5094 | 6112 | 6622 | 7640 | 4279 | 5134 | 5562 | 6418
8.2.29. | Гидравлическое испытание баллонов сжиженного газа
| с использованием механического привода емкостью 50 л | баллон | 57 | 68 | 74 | 86 | 48 | 58 | 62 | 72
| 27 л | баллон | 36 | 43 | 46 | 54 | 30 | 36 | 39 | 45
| 5 л | баллон | 14 | 17 | 19 | 21 | 12 | 14 | 16 | 18
(При испытании баллонов вручную применять коэф. 1,6)
8.2.30. | Ремонт вентиля баллона сжиженного газа | вентиль | 150 | 180 | 195 | 225 | 126 | 151 | 164 | 189
8.2.31. | Ввинчивание вентилей в баллон сжиженного газа | вентиль | 36 | 43 | 46 | 54 | 30 | 36 | 39 | 45
8.2.32. | Ремонт баллонов емкостью 27 и 50 л со сменой башмака | баллон | 918 | 1102 | 1193 | 1377 | 771 | 925 | 1002 | 1157
8.2.33. | То же, без смены башмака и ремонта вентиля | баллон | 606 | 728 | 788 | 910 | 509 | 611 | 662 | 764
Глава 3. Техническое обслуживание и ремонт газобаллонной установки автомобиля
№№ | Наименование работ и газового оборудования | Ед.изм. | 14: Договорная цена
п.п. |  |  | 14: Для организаций (с учетом НДС); 12: Для населения (с учетом НДС)
С учетом отдаленности в сельской местности
|  |  | < 5 км. | 5-10 км. | 11-20 км. | > 20 км. | < 5 км. | 5-10 км. | 11-20 км. | > 20 км.
1 | 2 | 3 | 4 | 5 | 6 | 7 | 8 | 9 | 10 | 11
8.3.1. | Полное переоборудование легкового автомобиля марки ГАЗ-24
| газобаллонной установкой сжиженного газа с обучением | установка | 10254 | 12305 | 13330 | 15381 | 8613 | 10336 | 11197 | 12920
владельца правилам эксплуатации
8.3.2. | То же, марки автомобилей ВАЗ-2102, ВАЗ-2104, ВАЗ-2108, | установка | 11719 | 14062 | 15234 | 17578 | 9844 | 11812 | 12797 | 14765
ВАЗ-2109, ВАЗ-2121
8.3.3. | То же, марки автомобилей ВАЗ-2101, ВАЗ-2102, ВАЗ-2105, | установка | 9521 | 11426 | 12378 | 14282 | 7998 | 9598 | 10397 | 11997
ВАЗ-2106, ВАЗ-2107
8.3.4. | То же, марки автомобилей ГАЗ-2410, ГАЗ-31029, ГАЗ-3110 | установка | 13183 | 15820 | 17138 | 19775 | 11074 | 13289 | 14396 | 16611
8.3.5. | Полное переоборудование грузового автомобиля марки
| ГАЗ-33021 или 33023 газобаллонной установкой сжиженного | установка | 11719 | 14062 | 15234 | 17578 | 9844 | 11812 | 12797 | 14765
газа с обучением владельца правилам эксплуатации
8.3.6. | То же, автобуса марки ПАЗ | установка | 13183 | 15820 | 17138 | 19775 | 11074 | 13289 | 14396 | 16611
8.3.7. | Проведение гидравлического испытания баллона, проверка | установка | 2140 | 2568 | 2782 | 3210 | 1798 | 2157 | 2337 | 2697
герметичности газобаллонной установки автомобиля
8.3.8. | Техническое обслуживание газобаллонной аппаратуры | установка | 1783 | 2140 | 2318 | 2675 | 1498 | 1798 | 1948 | 2247
автомобиля
8.3.9. | Замена износившихся элементов газовой аппаратуры | установка | 732 | 879 | 952 | 1099 | 615 | 738 | 800 | 923
автомобиля (без стоимости элементов)
8.3.10. | Ремонт баллона со сменой мультиклапана | баллон | 785 | 942 | 1020 | 1177 | 659 | 791 | 857 | 989
8.3.11. | Настройка и регулировка автомобильного редуктора | редуктор | 1277 | 1533 | 1661 | 1916 | 1073 | 1288 | 1395 | 1610
Глава 4. Диагностика технического состояния резервуарных установок СУГ
№№ | Наименование работ и газового оборудования | Ед.изм. | 14: Договорная цена
п.п. |  |  | 14: Для организаций (с учетом НДС); 12: Для населения (с учетом НДС)
С учетом отдаленности в сельской местности
|  |  | < 5 км. | 5-10 км. | 11-20 км. | > 20 км. | < 5 км. | 5-10 км. | 11-20 км. | > 20 км.
1 | 2 | 3 | 4 | 5 | 6 | 7 | 8 | 9 | 10 | 11
Резервуары объемом от 1,8 до 10 м3
8.4.1. | Анализ технической документации | резервуар | 1079 | 1295 | 1403 | 1618 | 906 | 1088 | 1178 | 1359
8.4.2. | Визуальный и измерительный контроль | резервуар | 2158 | 2590 | 2805 | 3237 | 1813 | 2175 | 2356 | 2719
8.4.3. | УЗК толщины стенок резервуара | резервуар | 2158 | 2590 | 2805 | 3237 | 1813 | 2175 | 2356 | 2719
8.4.4. | Акустико-эмиссионный (АЭ) контроль резервуаров с испытанием | резервуар | 12948 | 15537 | 16832 | 19421 | 10876 | 13051 | 14139 | 16314
на герметичность и прочность
8.4.5. | Радиографический контроль мест предполагаемых дефектов, | резервуар | 8632 | 10358 | 11221 | 12948 | 7251 | 8701 | 9426 | 10876
выявленных АЭ-методом
8.4.6. | УЗК мест предполагаемых дефектов, выявленных АЭ-методом | резервуар | 17263 | 20716 | 22442 | 25895 | 14501 | 17401 | 18852 | 21752
8.4.7. | Составление отчета с оценкой дальнейшего срока службы | резервуар | 17263 | 20716 | 22442 | 25895 | 14501 | 17401 | 18852 | 21752
резервуара или причин демонтажа
Резервуары объемом от 50 до 100 м3
8.4.8. | Анализ технической документации | резервуар | 1079 | 1295 | 1403 | 1618 | 906 | 1088 | 1178 | 1359
8.4.9. | Визуальный и измерительный контроль | резервуар | 4316 | 5179 | 5611 | 6474 | 3625 | 4350 | 4713 | 5438
8.4.10. | УЗК толщины стенок резервуара | резервуар | 4316 | 5179 | 5611 | 6474 | 3625 | 4350 | 4713 | 5438
8.4.11. | Акустико-эмиссионный (АЭ) контроль резервуаров с испытанием | резервуар | 25895 | 31074 | 33664 | 38843 | 21752 | 26102 | 28277 | 32628
на герметичность и прочность
8.4.12. | Радиографический контроль мест предполагаемых дефектов, | резервуар | 7857 | 9429 | 10214 | 11786 | 6600 | 7920 | 8580 | 9900
выявленных АЭ-методом
8.4.13. | УЗК мест предполагаемых дефектов, выявленных АЭ-методом | резервуар | 17263 | 20716 | 22442 | 25895 | 14501 | 17401 | 18852 | 21752
8.4.14. | Составление отчета с оценкой дальнейшего срока службы | резервуар | 34527 | 41432 | 44885 | 51790 | 29002 | 34803 | 37703 | 43504
резервуара или причин демонтажа

## Раздел 9
Прейскурант на оказание услуг филиала ООО "Газпром газораспределение Волгоград" в г. Волжский на 2025 г.
РАЗДЕЛ 9. ВНУТРЕННИЕ ГАЗОПРОВОДЫ, ГАЗОИСПОЛЬЗУЮЩИЕ УСТАНОВКИ И
ГАЗОВОЕ ОБОРУДОВАНИЕ ПРОИЗВОДСТВЕННЫХ ЗДАНИЙ, КОТЕЛЬНЫХ,
ОБЩЕСТВЕННЫХ ЗДАНИЙ ПРОИЗВОДСТВЕННОГО НАЗНАЧЕНИЯ
Глава 1. Техническое обслуживание
№№ | Наименование работ и газового оборудования | Ед.изм. | Договорная цена
п.п. |  |  | Для организаций (с учетом НДС) |  |  |  | Для населения (с учетом НДС)
С учетом отдаленности в сельской местности
|  |  | < 5 км. | 5-10 км. | 11-20 км. | > 20 км. | < 5 км. | 5-10 км. | 11-20 км. | > 20 км.
1 | 2 | 3 | 4 | 5 | 6 | 7 | 8 | 9 | 10 | 11
9.1.1. | Отключение (консервация) на летний период газового оборудо-
| вания котельной с котлом малой мощности (до 1 Гкал/ч) с | котел | 1820 | 2184 | 2366 | 2730 | 1529 | 1835 | 1988 | 2293
автоматикой
(На каждый последующий котел применять коэф. 0,33)
9.1.2. | Отключение (консервация) на летний период газового оборудо-
| вания котельной с котлом малой мощности (до 1 Гкал/ч) без | котел | 1384 | 1661 | 1800 | 2077 | 1163 | 1396 | 1512 | 1744
автоматики
(На каждый последующий котел применять коэф. 0,28)
9.1.3. | Отключение (консервация) на летний период газового оборудо-
| вания котельной с котлом средней мощности (от 1 до 5 Гкал/ч) | котел | 2753 | 3303 | 3579 | 4129 | 2312 | 2775 | 3006 | 3468
с автоматикой
(На каждый последующий котел применять коэф. 0,28)
9.1.4. | Отключение (консервация) на летний период газового оборудо-
| вания котельной с котлом средней мощности (от 1 до 5 Гкал/ч) | котел | 2270 | 2725 | 2952 | 3406 | 1907 | 2289 | 2479 | 2861
без автоматики
(На каждый последующий котел применять коэф. 0,28)
9.1.5. | Сезонное отключение технологических горелок печей
| (агрегатов) промышленных или сельскохозяйственных | объект | 3231 | 3877 | 4201 | 4847 | 2714 | 3257 | 3528 | 4071
предприятий
9.1.6. | Отключение (консервация) на летний период горелок инфракрас-
| ного излучения (ГИИ) в сельскохозяйственных помещениях | горелка | 105 | 126 | 137 | 158 | 88 | 106 | 115 | 133
(На каждую последующую горелку применять коэф. 0,6)
9.1.7. | Пуск в эксплуатацию (расконсервация) бытового отопительного
газового оборудования с автоматическим устройством после
| отключения на летний период | горелка | 564 | 676 | 733 | 845 | 473 | 568 | 615 | 710
(На каждый последующий аппарат применять коэф. 0,75)
9.1.8. | То же, без автоматического устройства
| (На каждый последующий аппарат применять коэф. 0,75) | горелка | 357 | 428 | 464 | 535 | 300 | 360 | 390 | 449
9.1.9. | Пуск в эксплуатацию (расконсервация) котельной с котлом
| малой мощности с автоматикой после отключения на летний | котел | 6348 | 7617 | 8252 | 9522 | 5332 | 6399 | 6932 | 7998
период
(На каждый последующий котел применять коэф.0,3)
9.1.10. | Пуск в эксплуатацию (расконсервация) котельной с котлом
| малой мощности без автоматики после отключения на летний | котел | 5420 | 6504 | 7046 | 8130 | 4553 | 5463 | 5918 | 6829
период
(На каждый последующий котел применять коэф.0,2)
9.1.11. | Пуск в эксплуатацию (расконсервация) котельной с котлом
| средней мощности с автоматикой после отключения на летний | котел | 7709 | 9251 | 10022 | 11564 | 6476 | 7771 | 8419 | 9714
период
(На каждый последующий котел применять коэф.0,4)
9.1.12. | Пуск в эксплуатацию (расконсервация) котельной с котлом
| средней мощности без автоматики после отключения на летний | котел | 6562 | 7875 | 8531 | 9844 | 5512 | 6615 | 7166 | 8269
период
(На каждый последующий котел применять коэф.0,3)
9.1.13. | Пуск в эксплуатацию (расконсервация) газового оборудования
| печей (агрегатов) сезонного действия промышленных или | печь | 4513 | 5415 | 5866 | 6769 | 3791 | 4549 | 4928 | 5686
| сельскохозяйственных производств | (агрегат)
9.1.13/1 | Пуск в эксплуатацию (расконсервация) ГИИ в сельского-
| зяйственном помещении после отключения на летний период | горелка | 214.0152 | 256.8182 | 278.2198 | 321.0228 | 179.7728 | 215.7273 | 233.7046 | 269.6591
(На каждую последующую горелку применять коэф. 0,7)
9.1.14. | Технический осмотр внутренних и наружных газопроводов | км | 1267 | 1521 | 1647 | 1901 | 1065 | 1277 | 1384 | 1597
предприятия
9.1.15. | Техническое обслуживание котельной с котлом малой мощности | котел | 2806 | 3367 | 3647 | 4209 | 2357 | 2828 | 3064 | 3535
с автоматикой
(На каждый последующий котел применять коэф. 0,6)
9.1.16. | Техническое обслуживание котельной с котлом малой мощности | котел | 2102 | 2523 | 2733 | 3153 | 1766 | 2119 | 2296 | 2649
без автоматики
(На каждый последующий котел применять коэф. 0,5)
9.1.17. | Техническое обслуживание котельной с котлом средней | котел | 4626 | 5551 | 6014 | 6939 | 3886 | 4663 | 5051 | 5829
мощности с автоматикой
(На каждый последующий котел применять коэф. 0,6)
9.1.18. | Техническое обслуживание котельной с котлом средней | котел | 3076 | 3691 | 3999 | 4614 | 2584 | 3101 | 3359 | 3876
мощности без автоматики
(На каждый последующий котел применять коэф. 0,5)
9.1.19. | Техническое обслуживание газового оборудования печи по
| производству вафель | печь | 3006 | 3607 | 3908 | 4509 | 2525 | 3030 | 3282 | 3787
9.1.20. | То же, при выпечке печенья | печь | 4509 | 5410 | 5861 | 6763 | 3787 | 4545 | 4923 | 5681
9.1.21. | Техническое обслуживание газового оборудования битумнопла-
| вильных, металлоплавильных печей, кузнечного или литейного | печь | 3384 | 4061 | 4400 | 5077 | 2843 | 3412 | 3696 | 4264
горна
9.1.22. | Техническое обслуживание газового оборудования печей | печь | 4513 | 5415 | 5866 | 6769 | 3791 | 4549 | 4928 | 5686
кирпичного или стекольного завода
9.1.23. | Техническое обслуживание газового оборудования агрегата | агрегат | 3384 | 4061 | 4400 | 5077 | 2843 | 3412 | 3696 | 4264
витаминной муки (АВМ) или асфальтобетонного завода (АБЗ)
9.1.23.1 | Техническое обслуживание ГИИ | горелка | 314 | 377 | 408 | 471 | 264 | 316 | 343 | 396
9.1.24. | Проверка герметичности (контрольная опрессовка) внутренних
| газопроводов и газового оборудования коммунально-бытовых | объект | 1728 | 2074 | 2247 | 2592 | 1452 | 1742 | 1887 | 2178
предприятий
9.1.25. | Проверка герметичности (контрольная опрессовка) внутренних
| газопроводов и газового оборудования котельных, печей, агре- | объект | 3085 | 3701 | 4010 | 4627 | 2591 | 3109 | 3368 | 3887
гатов промышленных и сельскохозяйственных производств
9.1.26. | Техническое обслуживание (ревизия) кранов в котельной | кран | 513 | 615 | 666 | 769 | 431 | 517 | 560 | 646
при диаметре до 40 мм
| св. 50 мм | кран | 586 | 703 | 762 | 879 | 492 | 591 | 640 | 738
9.1.27. | Техническое обслуживание (ревизия) задвижки в котельной | задвижка | 579 | 695 | 752 | 868 | 486 | 583 | 632 | 729
при диаметре газопровода до 100 мм
| 150 мм | задвижка | 637 | 765 | 829 | 956 | 535 | 642 | 696 | 803
| 200 мм | задвижка | 688 | 826 | 895 | 1033 | 578 | 694 | 752 | 867
9.1.28. | Техническое обслуживание газовых счетчиков типа : | счетчик | 3091 | 3709 | 4018 | 4636 | 2596 | 3116 | 3375 | 3894
РГ-40
| РГ-100 | счетчик | 3428 | 4113 | 4456 | 5142 | 2879 | 3455 | 3743 | 4319
| РГ-250 | счетчик | 5361 | 6434 | 6970 | 8042 | 4503 | 5404 | 5855 | 6755
| РГ-400 | счетчик | 7075 | 8490 | 9198 | 10613 | 5943 | 7132 | 7726 | 8915
| РГ-600 | счетчик | 8657 | 10389 | 11254 | 12986 | 7272 | 8726 | 9454 | 10908
| РГ-1000 | счетчик | 10649 | 12779 | 13844 | 15974 | 8945 | 10734 | 11629 | 13418
9.1.29. | Техническое обслуживание газовых счетчиков типа : | счетчик | 4292 | 5150 | 5580 | 6438 | 3605 | 4326 | 4687 | 5408
СГ-100
| СГ-200 | счетчик | 6958 | 8350 | 9045 | 10437 | 5845 | 7014 | 7598 | 8767
| СГ-400 | счетчик | 9228 | 11074 | 11997 | 13843 | 7752 | 9302 | 10077 | 11628
| СГ-600 | счетчик | 10840 | 13008 | 14092 | 16260 | 9105 | 10926 | 11837 | 13658
| СГ-800, СГ-1000 | счетчик | 13330 | 15996 | 17329 | 19995 | 11197 | 13437 | 14556 | 16796
9.1.30. | Техническое обслуживание расходомеров с переходом на | счетчик | 2637 | 3164 | 3428 | 3955 | 2215 | 2658 | 2879 | 3322
байпас
9.1.31. | Техническое обслуживание сигнализаторов загазованности | сигнализатор | 1055 | 1266 | 1371 | 1582 | 886 | 1063 | 1152 | 1329
(кроме проверки контрольными смесями)
| Проверка сигнализаторов загазованности | сигнали | 768 | 922 | 999 | 1152 | 645 | 774 | 839 | 968
9.1.32 | контрольными смесями | затор
Глава 2. Текущий и капитальный ремонт
№№ | Наименование работ и газового оборудования | Ед.изм. | Договорная цена
п.п. |  |  | Для организаций (с учетом НДС) |  |  |  | Для населения (с учетом НДС)
С учетом отдаленности в сельской местности
|  |  | < 5 км. | 5-10 км. | 11-20 км. | > 20 км. | < 5 км. | 5-10 км. | 11-20 км. | > 20 км.
1 | 2 | 3 | 4 | 5 | 6 | 7 | 8 | 9 | 10 | 11
9.2.1. | Текущий ремонт газового оборудования котельной с котлом | котел | 3933 | 4719 | 5113 | 5899 | 3304 | 3964 | 4295 | 4955
малой мощности с автоматикой
(На каждый последующий котел применять к цене коэф. 0,25)
9.2.2. | То же, без автоматики | котел | 2825 | 3391 | 3673 | 4238 | 2373 | 2848 | 3085 | 3560
(На каждый последующий котел применять к цене коэф. 0,22)
9.2.3. | Текущий ремонт газового оборудования котельной с котлом | котел | 6539 | 7847 | 8501 | 9809 | 5493 | 6592 | 7141 | 8239
средней мощности с автоматикой
(На каждый последующий котел применять к цене коэф. 0,25)
9.2.4. | То же, без автоматики | котел | 4704 | 5645 | 6115 | 7056 | 3951 | 4742 | 5137 | 5927
(На каждый последующий котел применять к цене коэф. 0,22)
9.2.5. | Текущий ремонт газового оборудования АВМ или АБЗ | агрегат | 9254 | 11104 | 12030 | 13880 | 7773 | 9328 | 10105 | 11660
9.2.6. | Текущий ремонт газового оборудования печей кирпичного | печь | 9254 | 11104 | 12030 | 13880 | 7773 | 9328 | 10105 | 11660
или стекольного завода
9.2.7. | Текущий ремонт газового оборудования печи вафельной | печь | 4627 | 5552 | 6015 | 6940 | 3887 | 4664 | 5052 | 5830
9.2.8. | То же, печи по производству печенья | печь | 9254 | 11104 | 12030 | 13880 | 7773 | 9328 | 10105 | 11660
9.2.9. | Текущий ремонт газового оборудования битумоплавильных, | печь | 6940 | 8328 | 9022 | 10410 | 5830 | 6996 | 7579 | 8745
металлоплавильных печей, кузнечного и литейного горна
9.2.10. | Ремонт, притирка и опрессовка задвижек диаметром до 80мм | задвижка | 2699 | 3239 | 3509 | 4048 | 2267 | 2721 | 2947 | 3401
| 100 мм | задвижка | 3085 | 3701 | 4010 | 4627 | 2591 | 3109 | 3368 | 3887
| 150 мм | задвижка | 6169 | 7403 | 8020 | 9254 | 5182 | 6218 | 6737 | 7773
| 200 мм | задвижка | 9254 | 11104 | 12030 | 13880 | 7773 | 9328 | 10105 | 11660
| 250 мм | задвижка | 12338 | 14806 | 16040 | 18507 | 10364 | 12437 | 13473 | 15546
| 300 мм | задвижка | 15423 | 18507 | 20049 | 23134 | 12955 | 15546 | 16842 | 19433
| 400 мм | задвижка | 21592 | 25910 | 28069 | 32388 | 18137 | 21764 | 23578 | 27206
9.2.11. | Устранение утечки газа на резьбовом соединении газопрово-
| дов в котельной при диаметре газопровода до 20 мм | соедин-е | 428 | 514 | 556 | 642 | 360 | 431 | 467 | 539
| 21-40 мм | соедин-е | 792 | 950 | 1029 | 1188 | 665 | 798 | 865 | 998
| 41-60 мм | соедин-е | 1149 | 1378 | 1493 | 1723 | 965 | 1158 | 1254 | 1447
9.2.12. | Замена пружины электромагнитного клапана | пружина | 1525 | 1831 | 1983 | 2288 | 1281 | 1538 | 1666 | 1922
9.2.13. | Прочистка отверстий инжекционных горелок чугунных
| секционных котлов | горелка | 4231 | 5077 | 5500 | 6346 | 3554 | 4264 | 4620 | 5331
9.2.14. | Замена прокладки на газопроводе в котельной при диаметре
| до 50 мм | прокладка | 1634 | 1960 | 2124 | 2450 | 1372 | 1647 | 1784 | 2058
| 51-100 мм | прокладка | 2040 | 2448 | 2652 | 3060 | 1714 | 2057 | 2228 | 2571
| 101-150 мм | прокладка | 2454 | 2945 | 3190 | 3681 | 2061 | 2474 | 2680 | 3092
| 151-200 мм | прокладка | 2868 | 3441 | 3728 | 4302 | 2409 | 2891 | 3132 | 3613
9.2.15. | Замена задвижки крана на газопроводе в котельной при
| диаметре газопровода до 50 мм | задвижка | 1969 | 2363 | 2560 | 2953 | 1654 | 1985 | 2150 | 2481
| 51-100 мм | задвижка | 2939 | 3527 | 3821 | 4409 | 2469 | 2963 | 3210 | 3703
| 101-150 мм | задвижка | 3902 | 4683 | 5073 | 5853 | 3278 | 3933 | 4261 | 4917
| 151-200 мм | задвижка | 4865 | 5838 | 6325 | 7298 | 4087 | 4904 | 5313 | 6130
9.2.16. | Очистка фильтра газового счетчика | фильтр | 5786 | 6943 | 7522 | 8679 | 4860 | 5832 | 6318 | 7291
9.2.17. | Демонтаж ротационного или турбинного газового счетчика
| с установкой перемычки | счетчик | 1503 | 1803 | 1954 | 2254 | 1262 | 1515 | 1641 | 1894
9.2.18. | Замена газового счетчика типа : РГ-40 | счетчик | 2976 | 3571 | 3868 | 4464 | 2500 | 3000 | 3249 | 3749
| РГ-100 (СГ-100) | счетчик | 4118 | 4941 | 5353 | 6177 | 3459 | 4151 | 4497 | 5189
| РГ-250 (СГ-200) | счетчик | 5756 | 6907 | 7483 | 8634 | 4835 | 5802 | 6286 | 7253
| РГ-400 (СГ-400) | счетчик | 6740 | 8089 | 8763 | 10111 | 5662 | 6794 | 7361 | 8493
| РГ-600 (СГ-600) | счетчик | 8867 | 10640 | 11527 | 13301 | 7448 | 8938 | 9683 | 11172
| РГ-1000 (СГ-800, СГ-1000) | счетчик | 10069 | 12083 | 13090 | 15104 | 8458 | 10150 | 10996 | 12687
9.2.19. | Понижение давления в сетях на период ремонтных работ | откл. устр. | 732 | 879 | 952 | 1099 | 615 | 738 | 800 | 923
| (На каждое последующее ГРП применять к цене коэф. 0,5) | в ГРП
9.2.20. | Установка заглушки на вводе в котельную при диаметре
| газопровода до 100 мм | заглушка | 2426 | 2911 | 3153 | 3638 | 2037 | 2445 | 2649 | 3056
| 101-150 мм | заглушка | 3210 | 3852 | 4173 | 4815 | 2697 | 3236 | 3506 | 4045
| 151-200 мм | заглушка | 3710 | 4452 | 4822 | 5564 | 3116 | 3739 | 4051 | 4674

## Раздел 10_1 с 01.01.2025
Прейскурант на оказание услуг филиала ООО "Газпром газораспределение Волгоград" в г. Волжский на 2025 г.
с 01 января 2025 г.
РАЗДЕЛ 10. ТЕХНИЧЕСКОЕ ОБСЛУЖИВАНИЕ ВНУТРИКВАРТИРНОГО ГАЗОВОГО ОБОРУДОВАНИЯ В МНОГОКВАРТИРНОМ ДОМЕ, ТЕХНИЧЕСКОЕ ОБСЛУЖИВАНИЕ
ВНУТРИДОМОВОГО ГАЗОВОГО ОБОРУДОВАНИЯ В ЖИЛОМ, АДМИНИСТРАТИВНОМ, ОБЩЕСТВЕННОМ НЕПРОИЗВОДСТВЕННОГО НАЗНАЧЕНИЯ ЗДАНИИ/ПОМЕЩЕНИИ
Глава 1. Техническое обслуживание газоиспользующего оборудования
N п/п | Наименование работ | Ед. изм. | Договорная цена для организаций с учетом НДС | [7 empty] | Договорная цена для населения с учетом НДС
|  |  | В пределах населенного пункта | За пределами населенного пункта | [6 empty] | В пределах населенного пункта | За пределами населенного пункта
|  |  |  | < 5 км | 6-20 км | 21-40 км | 41-60 км | 61-80 км | 81-100 км | > 100 км |  | < 5 км | 6-20 км | 21-40 км | 41-60 км | 61-80 км | 81-100 км | > 100 км
1 | 2 | 3 | 4 | 5 | 6 | 7 | 8 | 9 | 10 | 11 | 12 | 13 | 14 | 15 | 16 | 17 | 18 | 19
10.1. | Техническое обслуживание индивидуальной газобаллонной установки (без газовой плиты) | шт. | 238 | 250 | 285 | 334 | 381 | 429 | 476 | 523 | 200 | 211 | 240 | 280 | 321 | 361 | 401 | 441
10.2. | Техническое обслуживание индивидуальной газобаллонной установки (ГБУ) на кухне с плитой газовой | шт. | 602 | 633 | 723 | 843 | 963 | 1084 | 1204 | 1325 | 507 | 532 | 608 | 709 | 811 | 912 | 1013 | 1115
10.3. | Техническое обслуживание газобаллонной установки, установленной в шкафу, с плитой | шт. | 795 | 835 | 955 | 1113 | 1272 | 1431 | 1590 | 1750 | 668 | 702 | 801 | 936 | 1069 | 1203 | 1336 | 1470
10.4. | Техническое обслуживание сигнализатора загазованности (кроме проверки контрольными смесями) | шт. | 391 | 411 | 470 | 548 | 626 | 704 | 783 | 861 | 329 | 346 | 395 | 462 | 527 | 593 | 659 | 725
10.5. | Котел с атмосферной горелкой мощностью до 30 кВт (с бойлером и без бойлера) | шт. | 1136 | 1193 | 1364 | 1590 | 1818 | 2045 | 2272 | 2500 | 954 | 1001 | 1144 | 1335 | 1525 | 1716 | 1907 | 2098
10.6. | Котел с атмосферной горелкой мощностью от 31 до 60 кВт (с бойлером и без бойлера) | шт. | 1514 | 1589 | 1817 | 2119 | 2422 | 2724 | 3027 | 3331 | 1272 | 1336 | 1527 | 1781 | 2036 | 2290 | 2545 | 2800
10.7. | Котел с атмосферной горелкой мощностью от 61 до 140 кВт (с бойлером и без бойлера) | шт. | 1892 | 1987 | 2271 | 2650 | 3027 | 3406 | 3785 | 4163 | 1590 | 1670 | 1908 | 2226 | 2545 | 2863 | 3181 | 3498
10.8. | Котел с атмосферной горелкой мощностью от 141 до 510 кВт | шт. | 2271 | 2384 | 2725 | 3180 | 3634 | 4088 | 4542 | 4996 | 1908 | 2004 | 2290 | 2672 | 3053 | 3434 | 3816 | 4198
10.9. | Котел с атмосферной горелкой мощностью от 511 кВт и выше | шт. | 2650 | 2782 | 3180 | 3709 | 4240 | 4770 | 5300 | 5829 | 2226 | 2337 | 2671 | 3117 | 3561 | 4007 | 4452 | 4897
10.10. | Котел с вентиляторной горелкой мощностью до 30 кВт (с бойлером и без бойлера) | шт. | 1136 | 1193 | 1364 | 1590 | 1818 | 2045 | 2272 | 2500 | 954 | 1001 | 1144 | 1335 | 1525 | 1716 | 1907 | 2098
10.11. | Котел с вентиляторной горелкой мощностью от 31 до 60 кВт (с бойлером и без бойлера) | шт. | 1514 | 1589 | 1817 | 2119 | 2422 | 2724 | 3027 | 3331 | 1272 | 1336 | 1527 | 1781 | 2036 | 2290 | 2545 | 2800
10.12. | Котел с вентиляторной горелкой мощностью от 61 до 140 кВт (с бойлером и без бойлера) | шт. | 1892 | 1987 | 2271 | 2650 | 3027 | 3406 | 3785 | 4163 | 1590 | 1670 | 1908 | 2226 | 2545 | 2863 | 3181 | 3498
10.13. | Котел с вентиляторной горелкой мощностью от 141 до 510 кВт (с бойлером и без бойлера) | шт. | 2271 | 2384 | 2725 | 3180 | 3634 | 4088 | 4542 | 4996 | 1908 | 2004 | 2290 | 2672 | 3053 | 3434 | 3816 | 4198
10.14. | Котел с вентиляторной горелкой мощностью от 511 и выше кВт (с бойлером и без бойлера) | шт. | 2650 | 2782 | 3180 | 3709 | 4240 | 4770 | 5300 | 5829 | 2226 | 2337 | 2671 | 3117 | 3561 | 4007 | 4452 | 4897
10.15. | Настройка блока управления группы котлов | шт. | 1355 | 1423 | 1626 | 1898 | 2168 | 2440 | 2711 | 2981 | 1139 | 1196 | 1367 | 1594 | 1823 | 2051 | 2278 | 2506
10.16. | Техническое обслуживание проточного водонагревателя (колонки) | шт. | 966 | 1014 | 1159 | 1352 | 1546 | 1739 | 1932 | 2125 | 811 | 852 | 973 | 1135 | 1298 | 1459 | 1622 | 1784
10.17. | Техническое обслуживание плиты газовой (двухгорелочной) | шт. | 522 | 549 | 627 | 731 | 836 | 940 | 1045 | 1150 | 441 | 463 | 529 | 617 | 705 | 793 | 881 | 969
| Техническое обслуживание плиты газовой (трехгорелочной) | шт. | 608 | 639 | 730 | 852 | 973 | 1095 | 1217 | 1339 | 511 | 536 | 613 | 715 | 817 | 920 | 1022 | 1123
| Техническое обслуживание плиты газовой (четырехгорелочной) | шт. | 693 | 728 | 832 | 970 | 1110 | 1248 | 1387 | 1525 | 582 | 612 | 699 | 815 | 932 | 1048 | 1164 | 1281
10.18. | Техническое обслуживание варочной панели | шт. | 428 | 449 | 514 | 599 | 685 | 770 | 856 | 942 | 360 | 378 | 432 | 504 | 576 | 647 | 720 | 792
10.19. | Техническое обслуживание духового шкафа | шт. | 407 | 427 | 489 | 570 | 651 | 732 | 814 | 896 | 341 | 358 | 409 | 477 | 545 | 614 | 682 | 750
10.20. | Техническое обслуживание домового регуляторного пункта | шт. | 452 | 475 | 542 | 633 | 724 | 814 | 904 | 994 | 380 | 399 | 455 | 532 | 607 | 684 | 759 | 835
10.21. | Техническое обслуживание конвектора | шт. | 1944 | 2041 | 2333 | 2721 | 3110 | 3498 | 3888 | 4277 | 1632 | 1714 | 1958 | 2285 | 2612 | 2938 | 3264 | 3591
10.22. | Техническое обслуживание калорифера газового | шт. | 440 | 462 | 528 | 616 | 703 | 791 | 879 | 967 | 368 | 387 | 442 | 515 | 590 | 663 | 736 | 810
Глава 1.1 Техническое обслуживание внутридомового газового оборудования в жилом доме и внутриквартирного газового оборудования в многоквартирном доме
10.23. | Техническое обслуживание внутриквартирной газовой разводки | шт. | 377 | 395 | 452 | 528 | 602 | 678 | 753 | 829 | 316 | 331 | 379 | 442 | 506 | 569 | 631 | 694
10.24. | Техническое обслуживание внутридомового газопровода в жилом доме | шт. | 377 | 395 | 452 | 528 | 602 | 678 | 753 | 829 | 316 | 331 | 379 | 442 | 506 | 569 | 631 | 694
10.25. | Обход и осмотр трассы наружного (подземного, надземного) газопровода | км | 583 | 613 | 700 | 816 | 934 | 1050 | 1166 | 1283 | 490 | 514 | 587 | 686 | 784 | 882 | 980 | 1077
10.26. | Обследование состояния изоляционного покрытия стального подземного газопровода приборным методом без вскрытия грунта | км | 4364 | 4582 | 5237 | 6109 | 6982 | 7855 | 8728 | 9600 | 3666 | 3850 | 4400 | 5133 | 5866 | 6599 | 7333 | 8066
10.27. | Проверка герметичности подземного газопровода (стального или полиэтиленового) приборным методом без вскрытия грунта | км | 940 | 987 | 1128 | 1315 | 1504 | 1692 | 1880 | 2068 | 789 | 829 | 946 | 1105 | 1262 | 1420 | 1578 | 1735
10.28. | Коррозионное обследование стального подземного газопровода | км | 1354 | 1422 | 1625 | 1896 | 2167 | 2438 | 2709 | 2979 | 1138 | 1195 | 1366 | 1593 | 1821 | 2049 | 2276 | 2504
[19 empty] | 0 | 0 | 0 | 0 | 0 | 0 | 0 | 0 | 0 | 0 | 0 | 0 | 0 | 0 | 0 | 0
[19 empty] | 0 | 0 | 0 | 0 | 0 | 0 | 0 | 0 | 0 | 0 | 0 | 0 | 0 | 0 | 0 | 0
[19 empty] | 0 | 0 | 0 | 0 | 0 | 0 | 0 | 0 | 0 | 0 | 0 | 0 | 0 | 0 | 0 | 0
[19 empty] | #VALUE! | 0 | 0 | 0 | 0 | 0 | 0 | 0 | 0 | 0 | 0 | 0 | 0 | 0 | 0 | 0

## Раздел 10_1 с 01.03.2025
Прейскурант на оказание услуг филиала ООО "Газпром газораспределение Волгоград" в г. Волжский на 2025 г.
с 01 марта 2025 г.
РАЗДЕЛ 10. ТЕХНИЧЕСКОЕ ОБСЛУЖИВАНИЕ ВНУТРИКВАРТИРНОГО ГАЗОВОГО ОБОРУДОВАНИЯ В МНОГОКВАРТИРНОМ ДОМЕ, ТЕХНИЧЕСКОЕ ОБСЛУЖИВАНИЕ
ВНУТРИДОМОВОГО ГАЗОВОГО ОБОРУДОВАНИЯ В ЖИЛОМ, АДМИНИСТРАТИВНОМ, ОБЩЕСТВЕННОМ НЕПРОИЗВОДСТВЕННОГО НАЗНАЧЕНИЯ ЗДАНИИ/ПОМЕЩЕНИИ
Глава 1. Техническое обслуживание газоиспользующего оборудования
N п/п | Наименование работ | Ед. изм. | Договорная цена для нежилых зданий с учетом НДС | [6 empty] | Договорная цена для жилых зданий с учетом НДС
|  |  | В пределах населенного пункта | За пределами населенного пункта | [5 empty] | В пределах населенного пункта | За пределами населенного пункта
|  |  |  | < 5 км | 6-20 км | 21-40 км | 41-60 км | 61-80 км | свыше 81 км |  | < 5 км | 6-20 км | 21-40 км | 41-60 км | 61-80 км | свыше 81 км
1 | 2 | 3 | 4 | 5 | 6 | 7 | 8 | 9 | 10 | 11 | 12 | 13 | 14 | 15 | 16 | 17
10.1. | Техническое обслуживание индивидуальной газобаллонной установки (без газовой плиты) | шт. | 238 | 250 | 285 | 334 | 381 | 429 | 476 | 200 | 210 | 220 | 240 | 260 | 280 | 300
10.2. | Техническое обслуживание индивидуальной газобаллонной установки (ГБУ) на кухне с плитой газовой | шт. | 602 | 633 | 723 | 843 | 963 | 1084 | 1204 | 507 | 532 | 558 | 608 | 659 | 710 | 761
10.3. | Техническое обслуживание газобаллонной установки, установленной в шкафу, с плитой | шт. | 795 | 835 | 955 | 1113 | 1272 | 1431 | 1590 | 668 | 701 | 735 | 802 | 868 | 935 | 1002
10.4. | Техническое обслуживание сигнализатора загазованности (кроме проверки контрольными смесями) | шт. | 391 | 411 | 470 | 548 | 626 | 704 | 783 | 177 | 186 | 195 | 212 | 230 | 248 | 266
10.5. | Котел с атмосферной горелкой мощностью до 30 кВт (с бойлером и без бойлера) | шт. | 1136 | 1193 | 1364 | 1590 | 1818 | 2045 | 2272 | 954 | 1002 | 1049 | 1145 | 1240 | 1336 | 1431
10.6. | Котел с атмосферной горелкой мощностью от 31 до 60 кВт (с бойлером и без бойлера) | шт. | 1514 | 1589 | 1817 | 2119 | 2422 | 2724 | 3027 | 1272 | 1336 | 1399 | 1526 | 1654 | 1781 | 1908
10.7. | Котел с атмосферной горелкой мощностью от 61 до 140 кВт (с бойлером и без бойлера) | шт. | 1892 | 1987 | 2271 | 2650 | 3027 | 3406 | 3785 | 1590 | 1670 | 1749 | 1908 | 2067 | 2226 | 2385
10.8. | Котел с атмосферной горелкой мощностью от 141 и выше кВт | шт. | 2271 | 2384 | 2725 | 3180 | 3634 | 4088 | 4542 | 1908 | 2003 | 2099 | 2290 | 2480 | 2671 | 2862
10.10. | Котел с вентиляторной горелкой мощностью до 30 кВт (с бойлером и без бойлера) | шт. | 1136 | 1193 | 1364 | 1590 | 1818 | 2045 | 2272 | 954 | 1002 | 1049 | 1145 | 1240 | 1336 | 1431
10.11. | Котел с вентиляторной горелкой мощностью от 31 до 60 кВт (с бойлером и без бойлера) | шт. | 1514 | 1589 | 1817 | 2119 | 2422 | 2724 | 3027 | 1272 | 1336 | 1399 | 1526 | 1654 | 1781 | 1908
10.12. | Котел с вентиляторной горелкой мощностью от 61 до 140 кВт (с бойлером и без бойлера) | шт. | 1892 | 1987 | 2271 | 2650 | 3027 | 3406 | 3785 | 1590 | 1670 | 1749 | 1908 | 2067 | 2226 | 2385
10.13. | Котел с вентиляторной горелкой мощностью от 141 и выше кВт (с бойлером и без бойлера) | шт. | 2271 | 2384 | 2725 | 3180 | 3634 | 4088 | 4542 | 1908 | 2003 | 2099 | 2290 | 2480 | 2671 | 2862
10.15. | Настройка блока управления группы котлов | шт. | 1355 | 1423 | 1626 | 1898 | 2168 | 2440 | 2711 | 1139 | 1196 | 1253 | 1367 | 1481 | 1595 | 1709
10.16. | Техническое обслуживание проточного водонагревателя (колонки) | шт. | 966 | 1014 | 1159 | 1352 | 1546 | 1739 | 1932 | 811 | 852 | 892 | 973 | 1054 | 1135 | 1217
10.17. | Техническое обслуживание плиты газовой (двухгорелочной) | шт. | 522 | 549 | 627 | 731 | 836 | 940 | 1045 | 441 | 463 | 485 | 529 | 573 | 617 | 662
| Техническое обслуживание плиты газовой (трехгорелочной) | шт. | 608 | 639 | 730 | 852 | 973 | 1095 | 1217 | 511 | 537 | 562 | 613 | 664 | 715 | 767
| Техническое обслуживание плиты газовой (четырехгорелочной) | шт. | 693 | 728 | 832 | 970 | 1110 | 1248 | 1387 | 582 | 611 | 640 | 698 | 757 | 815 | 873
10.18. | Техническое обслуживание варочной панели | шт. | 428 | 449 | 514 | 599 | 685 | 770 | 856 | 360 | 378 | 396 | 432 | 468 | 504 | 540
10.19. | Техническое обслуживание духового шкафа | шт. | 407 | 427 | 489 | 570 | 651 | 732 | 814 | 341 | 358 | 375 | 409 | 443 | 477 | 512
10.20. | Техническое обслуживание конденсационного котла | шт. | [7 empty] | 887 | 931 | 976 | 1064 | 1153 | 1242 | 1331
10.21. | Техническое обслуживание конвектора | шт. | 1944 | 2041 | 2333 | 2721 | 3110 | 3498 | 3888 | 1331 | 1398 | 1464 | 1597 | 1730 | 1863 | 1997
10.22. | Техническое обслуживание калорифера газового | шт. | 440 | 462 | 528 | 616 | 703 | 791 | 879 | 368 | 386 | 405 | 442 | 478 | 515 | 552
Глава 1.1 Техническое обслуживание внутридомового газового оборудования в жилом доме и внутриквартирного газового оборудования в многоквартирном доме
10.23. | Техническое обслуживание внутриквартирной газовой разводки | шт. | 377 | 395 | 452 | 528 | 602 | 678 | 753 | 186 | 195 | 205 | 223 | 242 | 260 | 279
10.24. | Техническое обслуживание внутридомового газопровода в жилом доме | шт. | 377 | 395 | 452 | 528 | 602 | 678 | 753 | 186 | 195 | 205 | 223 | 242 | 260 | 279
10.25. | Обход и осмотр трассы наружного (подземного, надземного) газопровода | км | 583 | 613 | 700 | 816 | 934 | 1050 | 1166 | 490 | 515 | 539 | 588 | 637 | 686 | 735
10.26. | Обследование состояния изоляционного покрытия стального подземного газопровода приборным методом без вскрытия грунта | км | 4364 | 4582 | 5237 | 6109 | 6982 | 7855 | 8728 | 3666 | 3849 | 4033 | 4399 | 4766 | 5132 | 5499
10.27. | Проверка герметичности подземного газопровода (стального или полиэтиленового) приборным методом без вскрытия грунта | км | 940 | 987 | 1128 | 1315 | 1504 | 1692 | 1880 | 789 | 828 | 868 | 947 | 1026 | 1105 | 1184
10.28. | Коррозионное обследование стального подземного газопровода | км | 1354 | 1422 | 1625 | 1896 | 2167 | 2438 | 2709 | 1138 | 1195 | 1252 | 1366 | 1479 | 1593 | 1707

## Раздел 10_2
Прейскурант на оказание услуг филиала ООО "Газпром газораспределение Волгоград" в г. Волжский на 2025 г.
РАЗДЕЛ 10. ТЕХНИЧЕСКОЕ ОБСЛУЖИВАНИЕ ВНУТРИКВАРТИРНОГО ГАЗОВОГО ОБОРУДОВАНИЯ В МНОГОКВАРТИРНОМ ДОМЕ,
ТЕХНИЧЕСКОЕ ОБСЛУЖИВАНИЕ ВНУТРИДОМОВОГО ГАЗОВОГО ОБОРУДОВАНИЯ В ЖИЛОМ,
АДМИНИСТРАТИВНОМ, ОБЩЕСТВЕННОМ НЕПРОИЗВОДСТВЕННОГО НАЗНАЧЕНИЯ ЗДАНИИ/ПОМЕЩЕНИИ
Глава 1.2 Техническое обслуживание
№№ | Наименование работ и газового оборудования | Ед.изм. | Договорная цена
п.п. |  |  | Для организаций (с учетом НДС) |  |  |  | Для населения (с учетом НДС)
С учетом отдаленности в сельской местности
|  |  | < 5 км. | 5-10 км. | 11-20 км. | > 20 км. | < 5 км. | 5-10 км. | 11-20 км. | > 20 км.
1 | 2 | 3 | 4 | 5 | 6 | 7 | 8 | 9 | 10 | 11
10.29. | Проверка на плотность фланцевых, резьбовых соединений
и сварных стыков на газопроводе в подъезде здания
| при диаметре до 32 мм | 10 соедин. | 121 | 146 | 158 | 182 | 102 | 122 | 132 | 153
| 33-40 мм | 10 соедин. | 157 | 188 | 204 | 235 | 132 | 158 | 171 | 198
| 41-50 мм | 10 соедин. | 250 | 300 | 325 | 375 | 210 | 252 | 273 | 315
(При работе с приставной лестницы применять коэф. 1,2)
10.30. | Проверка герметичности внутреннего газопровода и газового
| оборудования при количестве приборов на одном стояке до 5 | стояк | 176 | 211 | 229 | 264 | 147 | 177 | 193 | 222
| 6-10 | стояк | 204 | 243 | 264 | 305 | 171 | 205 | 222 | 255
| 11-15 | стояк | 243 | 293 | 317 | 365 | 205 | 245 | 266 | 307
| св. 16 | стояк | 284 | 341 | 370 | 426 | 239 | 286 | 310 | 358
(При работе с приставной лестницы с перестановкой применять
коэф. 1,2; при наличии коллекторов в разводке газопроводов
в лестничных клетках или коридорах применять коэф. 1,5)
10.31. | Техническое обслуживание шарового крана | кран | 68 | 81 | 88 | 102 | 57 | 68 | 74 | 85
10.32. | Визуальная проверка целостности и соответствия прокладки газопроводов нормативным требованиям, проверка состояния окраски и крепления газопровода, наличия и целостности футляров в местах прокладки газопроводов через наружные и внутренние конструкции здания | квартира | 90 | 108 | 117 | 135 | 76 | 91 | 98 | 114
10.33. | Техническое обслуживание отопительной печи с автоматикой | котел | 521 | 625 | 677 | 781 | 437 | 525 | 569 | 656
10.34. | Техническое обслуживание бытового газового счетчика | счетчик | 225 | 271 | 293 | 338 | 189 | 227 | 246 | 284
10.35. | Техническое обслуживание лабораторной горелки | горелка | 464 | 556 | 603 | 696 | 390 | 467 | 506 | 584
10.36. | Техническое обслуживание плиты ресторанной с автоматикой | горелка | 646 | 775 | 840 | 969 | 543 | 651 | 706 | 814
(На каждую последующую горелку применять коэф. 0,4)
10.37. | Техническое обслуживание плиты ресторанной без автоматики | горелка | 507 | 608 | 658 | 760 | 425 | 511 | 553 | 638
(На каждую последующую горелку применять коэф. 0,4)
10.38. | Смазка газового крана диаметром до 20 мм | кран | 121 | 146 | 158 | 182 | 102 | 122 | 132 | 153
| 25-40 мм | кран | 157 | 188 | 204 | 235 | 132 | 158 | 171 | 198
| 50 мм | кран | 214 | 257 | 278 | 321 | 180 | 216 | 234 | 270
Примечание:
1. Цены настоящего прейскуранта по пунктам 10.33; 10.34; 10.35; 10.36; 10.37 не применяются для жилых и многоквартирных зданий
Глава 2. Ремонт по заявкам
№№ | Наименование работ и газового оборудования | Ед.изм. | Договорная цена
п.п. |  |  | Для организаций (с учетом НДС) |  |  |  | Для населения (с учетом НДС)
С учетом отдаленности в сельской местности
|  |  | < 5 км. | 5-10 км. | 11-20 км. | > 20 км. | < 5 км. | 5-10 км. | 11-20 км. | > 20 км.
1 | 2 | 3 | 4 | 5 | 6 | 7 | 8 | 9 | 10 | 11
| Вызов слесаря для выполнения ремонта | вызов | 285 | 342 | 371 | 428 | 240 | 288 | 312 | 360
Плита газовая и газобаллонная установка
10.2.1. | Замена газовой плиты без изменения подводки с пуском газа | плита | 1783 | 2140 | 2318 | 2675 | 1498 | 1798 | 1948 | 2247
и регулировкой работы горелок плиты
10.2.2. | Демонтаж газовой плиты с установкой заглушки | плита | 514 | 616 | 668 | 770 | 431 | 518 | 561 | 647
10.2.3. | Замена стола плиты | стол | 207 | 248 | 269 | 310 | 174 | 209 | 226 | 261
10.2.4. | Замена рампы плиты | рампа | 1070 | 1284 | 1391 | 1605 | 899 | 1079 | 1169 | 1348
10.2.5. | Замена дна корпуса плиты | дно | 492 | 591 | 640 | 738 | 413 | 496 | 538 | 620
10.2.6. | Замена верхней горелки плиты | горелка | 207 | 248 | 269 | 310 | 174 | 209 | 226 | 261
10.2.7. | Замена горелки духового шкафа | горелка | 257 | 308 | 334 | 385 | 216 | 259 | 280 | 324
10.2.8. | Замена сопла горелки | сопло | 107 | 128 | 139 | 161 | 90 | 108 | 117 | 135
10.2.9. | Замена смесителя горелки | смеситель | 143 | 171 | 185 | 214 | 120 | 144 | 156 | 180
10.2.10. | Замена газоподводящей трубки верхней горелки | трубка | 178 | 214 | 232 | 268 | 150 | 180 | 195 | 225
10.2.11. | Замена прокладок газоподводящей трубки | прокладка | 107 | 128 | 139 | 161 | 90 | 108 | 117 | 135
10.2.12. | Замена регулятора подачи воздуха | регулятор | 143 | 171 | 185 | 214 | 120 | 144 | 156 | 180
10.2.13. | Замена (или ремонт) дверки духового шкафа | дверка | 885 | 1062 | 1150 | 1327 | 743 | 892 | 966 | 1115
10.2.14. | Замена балансира дверки духового шкафа | деталь | 578 | 693 | 751 | 867 | 485 | 582 | 631 | 728
10.2.15. | Замена пружины дверки духового шкафа | пружина | 492 | 591 | 640 | 738 | 413 | 496 | 538 | 620
10.2.16. | Замена стекла дверки духового шкафа | стекло | 307 | 368 | 399 | 460 | 258 | 309 | 335 | 387
10.2.17. | Замена оси дверки духового шкафа | деталь | 357 | 428 | 464 | 535 | 300 | 360 | 390 | 449
10.2.18. | Замена подсветки духового шкафа | деталь | 214 | 257 | 278 | 321 | 180 | 216 | 234 | 270
10.2.19. | Замена ручки дверки духового шкафа | деталь | 285 | 342 | 371 | 428 | 240 | 288 | 312 | 360
10.2.20. | Замена привода вертеля духового шкафа | операция | 428 | 514 | 556 | 642 | 360 | 431 | 467 | 539
10.2.21. | Замена терморегулятора духового шкафа | операция | 642 | 770 | 835 | 963 | 539 | 647 | 701 | 809
10.2.22. | Замена крана плиты | кран | 585 | 702 | 760 | 877 | 491 | 590 | 639 | 737
10.2.23. | Замена штока крана плиты | деталь | 178 | 214 | 232 | 268 | 150 | 180 | 195 | 225
10.2.24. | Замена пружины штока крана плиты | деталь | 121 | 146 | 158 | 182 | 102 | 122 | 132 | 153
10.2.25. | Замена электророзжига при гибкой прицепке | деталь | 357 | 428 | 464 | 535 | 300 | 360 | 390 | 449
10.2.26. | Снятие электророзжига при гибкой прицепке | деталь | 178 | 214 | 232 | 268 | 150 | 180 | 195 | 225
10.2.27. | Установка электророзжига при гибкой прицепке | деталь | 178 | 214 | 232 | 268 | 150 | 180 | 195 | 225
10.2.28. | Замена электророзжига при жесткой прицепке | деталь | 713 | 856 | 927 | 1070 | 599 | 719 | 779 | 899
10.2.29. | Снятие электророзжига при жесткой прицепке | деталь | 357 | 428 | 464 | 535 | 300 | 360 | 390 | 449
10.2.30. | Установка электророзжига при жесткой прицепке | деталь | 357 | 428 | 464 | 535 | 300 | 360 | 390 | 449
10.2.31. | Замена разрядника блока пъезорозжига | деталь | 71 | 86 | 93 | 107 | 60 | 72 | 78 | 90
10.2.32. | Замена терморегулятора плиты "Брест" | деталь | 499 | 599 | 649 | 749 | 419 | 503 | 545 | 629
10.2.33. | Замена подвода малого и большого газопровода к плите | подвод | 357 | 428 | 464 | 535 | 300 | 360 | 390 | 449
10.2.34. | Установка гибкого шланга | шланг | 357 | 428 | 464 | 535 | 300 | 360 | 390 | 449
10.2.35. | Регулировка горения газа с калибровкой отверстия форсунки | операция | 178 | 214 | 232 | 268 | 150 | 180 | 195 | 225
плиты
10.2.36. | Регулировка горения горелок духового шкафа плиты | операция | 357 | 428 | 464 | 535 | 300 | 360 | 390 | 449
10.2.37. | Прочистка, калибровка сопла горелки плиты | сопло | 214 | 257 | 278 | 321 | 180 | 216 | 234 | 270
10.2.38. | Настройка терморегулятора | операция | 235 | 283 | 306 | 353 | 198 | 237 | 257 | 297
10.2.39. | Настройка электромагнитного клапана (ЭМК) плиты | ЭМК | 478 | 574 | 621 | 717 | 401 | 482 | 522 | 602
10.2.40. | Чистка форсунки | форсунка | 121 | 146 | 158 | 182 | 102 | 122 | 132 | 153
10.2.41. | Чистка подводящих трубок к горелкам | операция | 357 | 428 | 464 | 535 | 300 | 360 | 390 | 449
10.2.42. | Чистка горелки духового шкафа | горелка | 478 | 574 | 621 | 717 | 401 | 482 | 522 | 602
10.2.43. | Чистка регулятора подачи воздуха | регулятор | 214 | 257 | 278 | 321 | 180 | 216 | 234 | 270
10.2.44. | Ремонт крана плиты или крана на опуске с притиркой | кран | 357 | 428 | 464 | 535 | 300 | 360 | 390 | 449
10.2.45. | Ремонт двухконфорочной портативной плиты | плита | 235 | 283 | 306 | 353 | 198 | 237 | 257 | 297
10.2.46. | Ремонт и настройка регулятора давления газа РДГ, РДК и др. | регулятор | 478 | 574 | 621 | 717 | 401 | 482 | 522 | 602
10.2.47. | Замена регулятора давления | регулятор | 178 | 214 | 232 | 268 | 150 | 180 | 195 | 225
10.2.48. | Замена мембраны регулятора | мембрана | 357 | 428 | 464 | 535 | 300 | 360 | 390 | 449
10.2.49. | Замена шланга и прокладки регулятора | прокладка | 428 | 514 | 556 | 642 | 360 | 431 | 467 | 539
10.2.50. | Замена прокладки уплотнительного клапана РДГ, РДК и др. | прокладка | 214 | 257 | 278 | 321 | 180 | 216 | 234 | 270
10.2.51. | Замена блока инжекционных горелок в ресторанной плите | блок | 449 | 539 | 584 | 674 | 378 | 453 | 491 | 566
Водонагреватель проточный
10.2.52. | Замена водонагревателя проточного без изменения подводки | водонагре- | 2254 | 2705 | 2931 | 3381 | 1894 | 2272 | 2462 | 2840
| с пуском газа и регулировкой работы прибора | ватель
10.2.53. | Демонтаж проточного водонагревателя с установкой заглушки | водонагре- | 902 | 1082 | 1172 | 1353 | 757 | 909 | 985 | 1136
ватель
10.2.54. | Замена горелки проточного водонагревателя | горелка | 376 | 451 | 488 | 564 | 316 | 379 | 410 | 473
10.2.55. | Замена блок-крана КГИ-56 | блок-кран | 1503 | 1803 | 1954 | 2254 | 1262 | 1515 | 1641 | 1894
10.2.56. | Снятие блок-крана КГИ-56 | блок-кран | 564 | 676 | 733 | 845 | 473 | 568 | 615 | 710
10.2.57. | Установка блок-крана КГИ-56 | блок-кран | 939 | 1127 | 1221 | 1409 | 789 | 947 | 1026 | 1184
10.2.58. | Замена блок-крана ВПГ | блок-кран | 834 | 1001 | 1084 | 1251 | 701 | 841 | 911 | 1051
10.2.59. | Снятие блок-крана ВПГ | блок-кран | 301 | 361 | 391 | 451 | 252 | 303 | 328 | 379
10.2.60. | Установка блок-крана ВПГ | блок-кран | 534 | 640 | 694 | 800 | 448 | 538 | 583 | 672
10.2.61. | Замена газовой части блок-крана КГИ-56 | деталь | 240 | 289 | 313 | 361 | 202 | 242 | 263 | 303
10.2.62. | Снятие газовой части блок-крана КГИ-56 | деталь | 120 | 144 | 156 | 180 | 101 | 121 | 131 | 151
10.2.63. | Установка газовой части блок-крана КГИ-56 | деталь | 120 | 144 | 156 | 180 | 101 | 121 | 131 | 151
10.2.64. | Замена газовой части блок-крана ВПГ | деталь | 451 | 541 | 586 | 676 | 379 | 454 | 492 | 568
10.2.65. | Снятие газовой части блок-крана ВПГ | деталь | 225 | 271 | 293 | 338 | 189 | 227 | 246 | 284
10.2.66. | Установка газовой части блок-крана ВПГ | деталь | 225 | 271 | 293 | 338 | 189 | 227 | 246 | 284
10.2.67. | Замена водяного регулятора Л-3 | деталь | 248 | 298 | 322 | 372 | 208 | 250 | 271 | 312
10.2.68. | Замена водяного регулятора КГИ-56 | деталь | 751 | 902 | 977 | 1127 | 631 | 757 | 821 | 947
10.2.69. | Замена водяного регулятора ПГ-6 | деталь | 751 | 902 | 977 | 1127 | 631 | 757 | 821 | 947
10.2.70. | Набивка сальника газовой части блок-крана | деталь | 751 | 902 | 977 | 1127 | 631 | 757 | 821 | 947
10.2.71. | Замена штока газовой части блок-крана | шток | 526 | 631 | 684 | 789 | 442 | 530 | 574 | 663
10.2.72. | Замена штока водяной части блок-крана | шток | 812 | 974 | 1055 | 1217 | 682 | 818 | 886 | 1023
10.2.73. | Замена пружины блок-крана | пружина | 451 | 541 | 586 | 676 | 379 | 454 | 492 | 568
10.2.74. | Замена мембраны водяной части блок-крана | мембрана | 564 | 676 | 733 | 845 | 473 | 568 | 615 | 710
10.2.75. | Замена запальника | запальник | 180 | 216 | 234 | 271 | 151 | 182 | 197 | 227
10.2.76. | Замена направляющей планки запальника ВПГ | деталь | 150 | 180 | 195 | 225 | 126 | 151 | 164 | 189
10.2.77. | Замена биметаллической пластинки | пластинка | 488 | 586 | 635 | 733 | 410 | 492 | 533 | 615
10.2.78. | Замена крышки водяной части КГИ-56 | крышка | 526 | 631 | 684 | 789 | 442 | 530 | 574 | 663
10.2.79. | Снятие крышки водяной части КГИ-56 | крышка | 263 | 316 | 342 | 395 | 221 | 265 | 287 | 331
10.2.80. | Установка крышки водяной части КГИ-56 | крышка | 263 | 316 | 342 | 395 | 221 | 265 | 287 | 331
10.2.81. | Замена водяной части КГИ-56 | деталь | 1503 | 1803 | 1954 | 2254 | 1262 | 1515 | 1641 | 1894
10.2.82. | Снятие водяной части КГИ-56 | деталь | 751 | 902 | 977 | 1127 | 631 | 757 | 821 | 947
10.2.83. | Установка водяной части КГИ-56 | деталь | 751 | 902 | 977 | 1127 | 631 | 757 | 821 | 947
10.2.84. | Замена водяной части ВПГ | деталь | 188 | 225 | 244 | 282 | 158 | 189 | 205 | 237
10.2.85. | Снятие водяной части ВПГ | деталь | 98 | 117 | 127 | 147 | 82 | 98 | 107 | 123
10.2.86. | Установка водяной части ВПГ | деталь | 98 | 117 | 127 | 147 | 82 | 98 | 107 | 123
10.2.87. | Замена теплообменника КГИ-56 | теплообмен-к | 902 | 1082 | 1172 | 1353 | 757 | 909 | 985 | 1136
10.2.88. | Снятие теплообменника КГИ-56 | теплообмен-к | 376 | 451 | 488 | 564 | 316 | 379 | 410 | 473
10.2.89. | Установка теплообменника КГИ-56 | теплообмен-к | 526 | 631 | 684 | 789 | 442 | 530 | 574 | 663
10.2.90. | Замена теплообменника ВПГ | теплообмен-к | 751 | 902 | 977 | 1127 | 631 | 757 | 821 | 947
10.2.91. | Снятие теплообменника ВПГ | теплообмен-к | 301 | 361 | 391 | 451 | 252 | 303 | 328 | 379
10.2.92. | Установка теплообменника ВПГ | теплообмен-к | 451 | 541 | 586 | 676 | 379 | 454 | 492 | 568
10.2.93. | Замена сопла основной горелки | сопло | 406 | 487 | 528 | 609 | 341 | 409 | 443 | 511
10.2.94. | Замена подводящей трубки холодной воды | трубка | 376 | 451 | 488 | 564 | 316 | 379 | 410 | 473
10.2.95. | Замена отводящей трубки горя воды | трубка | 503 | 604 | 655 | 755 | 423 | 507 | 550 | 634
10.2.96. | Замена трубок радиатора КГИ-56 | трубка | 376 | 451 | 488 | 564 | 316 | 379 | 410 | 473
10.2.97. | Замена трубки запальника | трубка | 180 | 216 | 234 | 271 | 151 | 182 | 197 | 227
10.2.98. | Замена электромагнитного клапана ВПГ | клапан | 383 | 460 | 498 | 575 | 322 | 386 | 418 | 483
10.2.99. | Замена датчика тяги | датчик | 248 | 298 | 322 | 372 | 208 | 250 | 271 | 312
10.2.100. | Замена прокладки водорегулятора | прокладка | 376 | 451 | 488 | 564 | 316 | 379 | 410 | 473
10.2.101. | Замена прокладки к газоподводящей трубке | прокладка | 248 | 298 | 322 | 372 | 208 | 250 | 271 | 312
10.2.102. | Замена прокладки газового узла или смесителя | прокладка | 751 | 902 | 977 | 1127 | 631 | 757 | 821 | 947
10.2.103. | Замена термопары | прокладка | 188 | 225 | 244 | 282 | 158 | 189 | 205 | 237
10.2.104. | Замена ручки КГИ, ВПГ | ручка | 75 | 90 | 98 | 113 | 63 | 76 | 82 | 95
10.2.105. | Набивка сальника водяного узла КГИ-56 | сальник | 473 | 568 | 615 | 710 | 398 | 477 | 517 | 596
10.2.106. | Ремонт автоматики горелок ВПГ | сальник | 751 | 902 | 977 | 1127 | 631 | 757 | 821 | 947
10.2.107. | Прочистка штуцера водяной части | сальник | 391 | 469 | 508 | 586 | 328 | 394 | 427 | 492
10.2.108. | Прочистка запальника | сальник | 240 | 289 | 313 | 361 | 202 | 242 | 263 | 303
10.2.109. | Прочистка, калибровка сопла горелки | операция | 301 | 361 | 391 | 451 | 252 | 303 | 328 | 379
10.2.110. | Прочистка сопла водяного узла | операция | 413 | 496 | 537 | 620 | 347 | 417 | 451 | 521
10.2.111. | Прочистка сетки водяного редуктора с заменой прокладки | операция | 564 | 676 | 733 | 845 | 473 | 568 | 615 | 710
10.2.112. | Чистка трубки, настройка датчика тяги | операция | 188 | 225 | 244 | 282 | 158 | 189 | 205 | 237
10.2.113. | Чеканка форсунок ВПГ | операция | 939 | 1127 | 1221 | 1409 | 789 | 947 | 1026 | 1184
10.2.114. | Чистка горелки | горелка | 601 | 721 | 782 | 902 | 505 | 606 | 656 | 757
10.2.115. | Высечка штуцера водяной части с корректировкой резьбы | операция | 751 | 902 | 977 | 1127 | 631 | 757 | 821 | 947
10.2.116. | Снятие и прочистка подводящей трубки холодной воды | операция | 376 | 451 | 488 | 564 | 316 | 379 | 410 | 473
с корректировкой резьбы
10.2.117. | Установка подводящей трубки холодной воды | операция | 188 | 225 | 244 | 282 | 158 | 189 | 205 | 237
10.2.118. | Снятие и прочистка отводящей трубки горячей воды | операция | 316 | 379 | 410 | 473 | 265 | 318 | 345 | 398
с корректировкой резьбы
10.2.119. | Установка отводящей трубки горячей воды | операция | 188 | 225 | 244 | 282 | 158 | 189 | 205 | 237
10.2.120. | Снятие и прочистка трубок радиатора КГИ-56 с корректировкой | операция | 376 | 451 | 488 | 564 | 316 | 379 | 410 | 473
резьбы
10.2.121. | Установка трубок радиатора КГИ-56 | операция | 225 | 271 | 293 | 338 | 189 | 227 | 246 | 284
10.2.122. | Развальцовка подводящей трубки холодной воды с заменой | операция | 188 | 225 | 244 | 282 | 158 | 189 | 205 | 237
гайки или штуцера
10.2.123. | Нарезка резьбовых соединений водяной части ВПГ или КГИ | операция | 376 | 451 | 488 | 564 | 316 | 379 | 410 | 473
10.2.124. | Смазка пробки блок-крана | операция | 376 | 451 | 488 | 564 | 316 | 379 | 410 | 473
10.2.125. | Смазка штока газового узла | операция | 684 | 821 | 889 | 1026 | 574 | 689 | 747 | 862
10.2.126. | Регулировка штока газового узла | операция | 541 | 649 | 703 | 812 | 454 | 545 | 591 | 682
10.2.127. | Устранение течи воды в резьбовом соединении | операция | 316 | 379 | 410 | 473 | 265 | 318 | 345 | 398
10.2.128. | Ремонт запальника горелки | операция | 376 | 451 | 488 | 564 | 316 | 379 | 410 | 473
10.2.129. | Очистка радиатора (теплообменника) от сажи | операция | 1503 | 1803 | 1954 | 2254 | 1262 | 1515 | 1641 | 1894
10.2.130. | Промывка калорифера | операция | 1503 | 1803 | 1954 | 2254 | 1262 | 1515 | 1641 | 1894
10.2.131. | Снятие огневой камеры | операция | 263 | 316 | 342 | 395 | 221 | 265 | 287 | 331
10.2.132. | Установка огневой камеры | операция | 488 | 586 | 635 | 733 | 410 | 492 | 533 | 615
10.2.133. | Крепление корпуса горелки ВПГ | операция | 751 | 902 | 977 | 1127 | 631 | 757 | 821 | 947
10.2.134. | Крепление корпуса горелки КГИ | операция | 75 | 90 | 98 | 113 | 63 | 76 | 82 | 95
10.2.135. | Закрепление водонагревателя | операция | 496 | 595 | 645 | 744 | 417 | 500 | 542 | 625
Водонагреватель емкостной, отопительный (отопительно-варочный) котел, отопительная газовая печь
10.2.136. | Замена емкостного водонагревателя (котла) без изменения | котел | 3156 | 3787 | 4103 | 4734 | 2651 | 3181 | 3446 | 3977
подводки с пуском газа и регулировкой работы прибора (аппарата)
10.2.137. | Демонтаж котла с установкой заглушки | котел | 812 | 974 | 1055 | 1217 | 682 | 818 | 886 | 1023
10.2.138. | Демонтаж горелки отопительного котла (печи) с установкой | горелка | 685 | 822 | 890 | 1027 | 575 | 690 | 748 | 863
заглушки
10.2.139 | Замена горелки отопительного котла | горелка | 2104 | 2525 | 2735 | 3156 | 1767 | 2121 | 2298 | 2651
10.2.140. | Замена горелки пищеварочного котла | горелка | 1698 | 2038 | 2208 | 2547 | 1427 | 1712 | 1855 | 2140
10.2.141. | Замена газовой печной горелки | горелка | 1037 | 1244 | 1348 | 1555 | 871 | 1045 | 1132 | 1307
10.2.142. | Замена крана горелки АГВ-80, АОГВ-4-АОГВ-20 | кран | 579 | 694 | 752 | 868 | 486 | 583 | 632 | 729
10.2.143. | Замена крана горелки АНВ-120, АОГВ-17,5, АОГВ-23 и др. | кран | 782 | 938 | 1016 | 1172 | 656 | 788 | 853 | 985
10.2.144. | Замена крана горелки отопительного котла ВНИИСТО-МЧ или | кран | 721 | 866 | 938 | 1082 | 606 | 727 | 788 | 909
отопительной печи
10.2.145. | Замена крана горелки пищеварочного котла | кран | 1262 | 1515 | 1641 | 1894 | 1060 | 1273 | 1379 | 1591
10.2.146. | Замена термопары АГВ(АОГВ) | термопара | 255 | 307 | 332 | 383 | 215 | 258 | 279 | 322
10.2.147. | Замена термопары отопительного котла ВНИИСТО-МЧ | термопара | 481 | 577 | 625 | 721 | 404 | 485 | 525 | 606
10.2.148. | Замена термопары автоматики безопасности печной горелки | термопара | 586 | 703 | 762 | 879 | 492 | 591 | 640 | 739
10.2.149. | Замена запальника отопительного котла или АГВ (АОГВ) | запальник | 451 | 541 | 586 | 676 | 379 | 454 | 492 | 568
10.2.150. | Замена запальника печной горелки | запальник | 376 | 451 | 488 | 564 | 316 | 379 | 410 | 473
10.2.151. | Замена сопла запальника | сопло | 255 | 307 | 332 | 383 | 215 | 258 | 279 | 322
10.2.152. | Замена терморегулятора (термобаллона) АГВ (АОГВ) | терморег-тор | 1879 | 2254 | 2442 | 2818 | 1578 | 1894 | 2051 | 2367
10.2.153. | Замена ЭМК емкостного водонагревателя | ЭМК | 782 | 938 | 1016 | 1172 | 656 | 788 | 853 | 985
10.2.154. | Замена ЭМК отопительного котла ВНИИСТО-МЧ | ЭМК | 887 | 1064 | 1153 | 1330 | 745 | 894 | 968 | 1117
10.2.155. | Замена ЭМК печной горелки | ЭМК | 766 | 920 | 996 | 1150 | 644 | 773 | 837 | 966
10.2.156. | замена пружины ЭМК отопительного котла или АГВ (АОГВ) | пружина | 511 | 613 | 664 | 766 | 429 | 515 | 558 | 644
10.2.157. | Замена пружины ЭМК печной горелки | пружина | 406 | 487 | 528 | 609 | 341 | 409 | 443 | 511
10.2.158. | Замена мембраны ЭМК отопительного котла или АГВ (АОГВ) | мембрана | 1082 | 1298 | 1407 | 1623 | 909 | 1091 | 1182 | 1363
10.2.159. | Замена мембраны ЭМК печной горелки | мембрана | 496 | 595 | 645 | 744 | 417 | 500 | 542 | 625
10.2.160. | Замена тройника ЭМК | тройник | 240 | 289 | 313 | 361 | 202 | 242 | 263 | 303
10.2.161. | Замена тягоудлинителя | деталь | 376 | 451 | 488 | 564 | 316 | 379 | 410 | 473
10.2.162. | Замена датчика тяги | датчик | 248 | 298 | 322 | 372 | 208 | 250 | 271 | 312
10.2.163. | Замена сопла основной горелки | сопло | 488 | 586 | 635 | 733 | 410 | 492 | 533 | 615
10.2.164. | Замена трубки газопровода запального устройства | трубка | 248 | 298 | 322 | 372 | 208 | 250 | 271 | 312
10.2.165. | Замена блока автоматики | блок | 999 | 1199 | 1299 | 1499 | 840 | 1007 | 1091 | 1259
10.2.166. | Замена сильфона блока автоматики | сильфон | 1067 | 1280 | 1387 | 1601 | 896 | 1076 | 1165 | 1344
10.2.167. | Замена фильтра на автоматике АГВ, АОГВ | фильтр | 451 | 541 | 586 | 676 | 379 | 454 | 492 | 568
10.2.168. | Замена обратного предохранительного клапана | клапан | 646 | 775 | 840 | 969 | 543 | 651 | 706 | 814
10.2.169. | Замена "кармана" под термометр в отопительном аппарате | деталь | 751 | 902 | 977 | 1127 | 631 | 757 | 821 | 947
10.2.170. | Замена биметаллической пластинки | операция | 1127 | 1353 | 1465 | 1691 | 947 | 1136 | 1231 | 1420
10.2.171. | Замена прокладки на клапане | прокладка | 1277 | 1533 | 1661 | 1916 | 1073 | 1288 | 1395 | 1610
10.2.172. | Замена прокладки на запальнике | прокладка | 977 | 1172 | 1270 | 1465 | 821 | 985 | 1067 | 1231
10.2.173. | Набивка сальника терморегулятора | операция | 248 | 298 | 322 | 372 | 208 | 250 | 271 | 312
10.2.174 | Настройка терморегулятора с регулированием температуры | операция | 1127 | 1353 | 1465 | 1691 | 947 | 1136 | 1231 | 1420
воды в котле
10.2.175 | Ремонт терморегулятора с заменой пружины (скобы или | операция | 376 | 451 | 488 | 564 | 316 | 379 | 410 | 473
шурупа) на регулировочном винте
10.2.176. | Ремонт терморегулятора (замена прокладок) | операция | 248 | 298 | 322 | 372 | 208 | 250 | 271 | 312
10.2.177 | Ремонт автоматики горелок АГВ, АОГВ | операция | 1127 | 1353 | 1465 | 1691 | 947 | 1136 | 1231 | 1420
10.2.178 | Прочистка отверстий горелки и удлинителя тяги | операция | 774 | 929 | 1006 | 1161 | 650 | 780 | 845 | 975
10.2.179 | Прочистка, калибровка сопла горелки | операция | 225 | 271 | 293 | 338 | 189 | 227 | 246 | 284
10.2.180 | Устранение засора в подводке к запальнику | операция | 481 | 577 | 625 | 721 | 404 | 485 | 525 | 606
10.2.181. | Чистка контактов ЭМК без пайки катушки | операция | 158 | 189 | 205 | 237 | 133 | 159 | 172 | 199
10.2.182. | Чистка контактов ЭМК с пайкой катушки | операция | 451 | 541 | 586 | 676 | 379 | 454 | 492 | 568
10.2.183. | Перепайка контактов ЭМК | операция | 526 | 631 | 684 | 789 | 442 | 530 | 574 | 663
10.2.184 | Перепайка датчика тяги к импульсной трубке | операция | 466 | 559 | 606 | 699 | 391 | 470 | 509 | 587
10.2.185 | Чистка форсунки запальника | операция | 263 | 316 | 342 | 395 | 221 | 265 | 287 | 331
10.2.186 | Чистка газового фильтра | операция | 188 | 225 | 244 | 282 | 158 | 189 | 205 | 237
10.2.187 | Регулировка клапана экономного расходования | операция | 195 | 234 | 254 | 293 | 164 | 197 | 213 | 246
10.2.188 | Ремонт автоматики горелки отопительного аппарата | операция | 601 | 721 | 782 | 902 | 505 | 606 | 656 | 757
10.2.189 | Очистка стабилизатора тяги от сажи | операция | 1127 | 1353 | 1465 | 1691 | 947 | 1136 | 1231 | 1420
10.2.190 | Очистка от сажи отопительного котла | операция | 1879 | 2254 | 2442 | 2818 | 1578 | 1894 | 2051 | 2367
10.2.191 | Очистка от накипи бака отопительного котла | операция | 1503 | 1803 | 1954 | 2254 | 1262 | 1515 | 1641 | 1894
10.2.192 | Проверка плотности бака после сварочных работ | операция | 376 | 451 | 488 | 564 | 316 | 379 | 410 | 473
10.2.193 | Ремонт бака отопительного котла | операция | 3145 | 3774 | 4089 | 4718 | 2642 | 3170 | 3435 | 3963
10.2.194. | Очистка рожков горелки от сажи | операция | 1127 | 1353 | 1465 | 1691 | 947 | 1136 | 1231 | 1420
10.2.195 | Чистка форсунки запальника | операция | 263 | 316 | 342 | 395 | 221 | 265 | 287 | 331
10.2.196 | Чистка сопел коллектора печной горелки | операция | 248 | 298 | 322 | 372 | 208 | 250 | 271 | 312
10.2.197 | Очистка от сажи отопительной печи | операция | 1879 | 2254 | 2442 | 2818 | 1578 | 1894 | 2051 | 2367
Агрегат "Lennox"
10.2.198 | Техническая диагностика неисправностей агрегата | операция | 834 | 1001 | 1084 | 1251 | 701 | 841 | 911 | 1051
10.2.199 | Вскрытие отсека вентилятора | операция | 792 | 951 | 1030 | 1189 | 666 | 799 | 865 | 999
10.2.200 | Замена температурных датчиков или конденсата в отсеке | операция | 2085 | 2503 | 2711 | 3128 | 1752 | 2102 | 2277 | 2628
вентилятора агрегата "Lennox" с заменой фильтра
10.2.201 | То же, без замены фильтра | операция | 1835 | 2202 | 2386 | 2753 | 1542 | 1850 | 2004 | 2312
10.2.202 | Замена датчика пламени | операция | 709 | 851 | 922 | 1064 | 596 | 715 | 774 | 893
10.2.203 | Замена двигателя вентилятора с заменой фильтра | операция | 2461 | 2953 | 3199 | 3691 | 2067 | 2481 | 2687 | 3101
10.2.204 | То же, без замены фильтра | операция | 2252 | 2703 | 2928 | 3378 | 1892 | 2270 | 2460 | 2838
10.2.205 | Замена вентилятора в сборе агрегата "Lennox" с заменой | операция | 2252 | 2703 | 2928 | 3378 | 1892 | 2270 | 2460 | 2838
фильтра
10.2.206 | То же, без замены фильтра | операция | 1835 | 2202 | 2386 | 2753 | 1542 | 1850 | 2004 | 2312
Прочие работы
10.2.207 | Замена газового крана на газопроводе диаметром до 32 мм | кран | 642 | 770 | 835 | 963 | 539 | 647 | 701 | 809
| 40-50 мм | кран | 1013 | 1216 | 1317 | 1520 | 851 | 1021 | 1106 | 1276
(При работе с приставной лестницы в пунктах 1.2.210-1.2.214
применять коэф. 1,2)
10.2.208 | Замена участка внутридомового газопровода длиной до
| одного метра диаметром 15 мм | участок | 2026 | 2431 | 2634 | 3039 | 1702 | 2042 | 2212 | 2553
| 32 мм | участок | 2411 | 2893 | 3135 | 3617 | 2025 | 2431 | 2633 | 3038
| 40 мм | участок | 2854 | 3424 | 3710 | 4280 | 2397 | 2876 | 3116 | 3595
| 50 мм | участок | 3410 | 4092 | 4433 | 5115 | 2864 | 3437 | 3724 | 4297
10.2.209 | То же, на каждый дополнительный один метр газопровода
| диаметром 15 мм | м | 614 | 736 | 798 | 920 | 515 | 618 | 670 | 773
| 32 мм | м | 728 | 873 | 946 | 1091 | 611 | 733 | 795 | 917
| 40 мм | м | 856 | 1027 | 1113 | 1284 | 719 | 863 | 935 | 1079
| 50 мм | м | 1027 | 1233 | 1335 | 1541 | 863 | 1035 | 1122 | 1294
10.2.210. | Замена сгона внутреннего газопровода диаметром до 25 мм | сгон | 671 | 805 | 872 | 1006 | 563 | 676 | 732 | 845
| св. 25 мм | сгон | 927 | 1113 | 1206 | 1391 | 779 | 935 | 1013 | 1169
10.2.211. | Устранение утечки газа в муфтовом соединении внутреннего | соединение | 464 | 556 | 603 | 696 | 390 | 467 | 506 | 584
газопровода диаметром до 50 мм
10.2.212 | Продувка и пуск газа во внутренний газопровод администра- | объект | 357 | 428 | 464 | 535 | 300 | 360 | 390 | 449
тивного, общественного здания непроизводственного
назначения после отключения от газоснабжения
10.2.213 | Продувка и пуск дворового (подземного, надземного) газопро- | объект | 235 | 283 | 306 | 353 | 198 | 237 | 257 | 297
вода к жилому дому после отключения от газоснабжения
10.2.214 | Продувка и пуск внутреннего газопровода в жилом доме | объект | 178 | 214 | 232 | 268 | 150 | 180 | 195 | 225
индивид. застройки после отключения от газоснабжения
10.2.215 | Продувка и пуск внутреннего газопровода в многоквартирном | стояк | 464 | 556 | 603 | 696 | 390 | 467 | 506 | 584
жилом доме после отключения от газоснабжения при
количестве приборов на одном стояке до 5
10.2.216 | То же, при количестве приборов на одном стояке св. 5 | стояк | 742 | 890 | 964 | 1113 | 623 | 748 | 810 | 935
10.2.217 | Отключение газового прибора с установкой заглушки | прибор | 278 | 334 | 362 | 417 | 234 | 280 | 304 | 351
10.2.218 | Подключение газового прибора со снятием заглушки | прибор | 371 | 445 | 482 | 556 | 312 | 374 | 405 | 467
10.2.219 | Отключение и подключение газового прибора без отсоединения | прибор | 143 | 171 | 185 | 214 | 120 | 144 | 156 | 180
10.2.220 | Притирка газового крана диаметром до 20 мм | кран | 1042 | 1250 | 1354 | 1562 | 875 | 1050 | 1137 | 1312
| 25-40 мм | кран | 1206 | 1447 | 1567 | 1808 | 1013 | 1215 | 1317 | 1519
| 50 мм | кран | 1320 | 1584 | 1716 | 1980 | 1109 | 1330 | 1441 | 1663
10.2.222 | Обследование газового прибора на его пригодность к | прибор | 357 | 428 | 464 | 535 | 300 | 360 | 390 | 449
эксплуатации
10.2.223 | Оповещение и отключение жилых домов на период ремонтных | объект | 228 | 274 | 297 | 342 | 192 | 230 | 249 | 288
работ
Настенный двухконтурный газовый котел* импортного производства (* котла отечественного производства с аналогичными техническими характеристиками)
10.2.224. | Замена горелки | горелка | 751 | 902 | 977 | 1127 | 631 | 757 | 821 | 947
10.2.225. | Замена циркуляционного насоса | насос | 1503 | 1803 | 1954 | 2254 | 1262 | 1515 | 1641 | 1894
10.2.226. | Ремонт электрода розжига и контроль наличия пламени | операция | 376 | 451 | 488 | 564 | 316 | 379 | 410 | 473
10.2.227. | Замена реле потока | реле | 751 | 902 | 977 | 1127 | 631 | 757 | 821 | 947
10.2.228. | Замена реле давления воды | реле | 1503 | 1803 | 1954 | 2254 | 1262 | 1515 | 1641 | 1894
10.2.229. | Замена прессостата в котлах с закрытой камерой сгорания | операция | 1127 | 1353 | 1465 | 1691 | 947 | 1136 | 1231 | 1420
10.2.230. | Замена коаксильного теплообменника в котлах с закрытой камерой сгорания | теплообменник | 1503 | 1803 | 1954 | 2254 | 1262 | 1515 | 1641 | 1894
10.2.231. | Замена датчика температуры NTC для холодной воды | датчик | 751 | 902 | 977 | 1127 | 631 | 757 | 821 | 947
10.2.232. | Замена термостата дымовых газов | термостат | 1503 | 1803 | 1954 | 2254 | 1262 | 1515 | 1641 | 1894
10.2.233. | Замена предельного термостата | термостат | 1503 | 1803 | 1954 | 2254 | 1262 | 1515 | 1641 | 1894
10.2.234. | Замена форсунок | форсунка | 751 | 902 | 977 | 1127 | 631 | 757 | 821 | 947
10.2.235. | Замена клапана бай-паса | клапан | 751 | 902 | 977 | 1127 | 631 | 757 | 821 | 947
10.2.236. | Замена газового клапана | клапан | 751 | 902 | 977 | 1127 | 631 | 757 | 821 | 947
10.2.237. | Замена предохранительного клапана | клапан | 751 | 902 | 977 | 1127 | 631 | 757 | 821 | 947
10.2.238. | Замена расширительного бака | бак | 751 | 902 | 977 | 1127 | 631 | 757 | 821 | 947
10.2.239. | Замена вентилятора дымоудаления в котлах с закрытой камерой сгорания | вентилятор | 1503 | 1803 | 1954 | 2254 | 1262 | 1515 | 1641 | 1894
10.2.240. | Диагностика технического состояния настенного газового котла | котел | 751 | 902 | 977 | 1127 | 631 | 757 | 821 | 947
10.2.241. | Замена разрядника блока пьезорозжига | операция | 376 | 451 | 488 | 564 | 316 | 379 | 410 | 473
10.2.242. | Чистка контактов электромагнитного клапана без пайки | операция | 376 | 451 | 488 | 564 | 316 | 379 | 410 | 473
10.2.243. | Перепайка контактов электромагнитного клапана | операция | 601 | 721 | 782 | 902 | 505 | 606 | 656 | 757
10.2.244. | Снятие и промывка теплообменника | теплообменник | 2254 | 2705 | 2931 | 3381 | 1894 | 2272 | 2462 | 2840
10.2.245. | Замена предохранительно-сбросного клапана | клапан | 2254 | 2705 | 2931 | 3381 | 1894 | 2272 | 2462 | 2840
10.2.246. | Замена датчика, электронной платы, узлов электронной цепи | датчик | 751 | 902 | 977 | 1127 | 631 | 757 | 821 | 947
10.2.247. | Замена газового клапана, трехходового клапана, датчика потока | клапан | 751 | 902 | 977 | 1127 | 631 | 757 | 821 | 947
10.2.248. | Проведение дополнительного инструктажа по розжигу котла | инструктаж | 376 | 451 | 488 | 564 | 316 | 379 | 410 | 473
10.2.249. | Устранение заклинивания циркуляционного насоса котла | операция | 376 | 451 | 488 | 564 | 316 | 379 | 410 | 473
10.2.250. | Чистка от засора основной или запальной горелки | горелка | 751 | 902 | 977 | 1127 | 631 | 757 | 821 | 947
10.2.251. | Чистка водорегуляторного блока, трехходового вентиля | операция | 1503 | 1803 | 1954 | 2254 | 1262 | 1515 | 1641 | 1894
10.2.252. | Устранение течи воды в резьбовом соединении | соединение | 751 | 902 | 977 | 1127 | 631 | 757 | 821 | 947
10.2.253. | Ремонт электропереключателя | электроперек. | 646 | 775 | 840 | 969 | 543 | 651 | 706 | 814
10.2.254. | Замена плавкого предохранителя | предохранитель | 376 | 451 | 488 | 564 | 316 | 379 | 410 | 473
10.2.255. | Устранение течи воды на сбросном клапане (замена) | клапан | 751 | 902 | 977 | 1127 | 631 | 757 | 821 | 947
10.2.256. | Сброс блокировки аварийного термостата (дымового предохранительного термостата) | операция | 376 | 451 | 488 | 564 | 316 | 379 | 410 | 473
10.2.257. | Настройка газового котла | операция | 1503 | 1803 | 1954 | 2254 | 1262 | 1515 | 1641 | 1894
10.2.258. | Настройка контура водоснабжения или системы отопления | операция | 2254 | 2705 | 2931 | 3381 | 1894 | 2272 | 2462 | 2840
10.2.259. | Подключение комнатного термостата (таймера) | операция | 1879 | 2254 | 2442 | 2818 | 1578 | 1894 | 2051 | 2367
10.2.260. | Чистка фильтрационного элемента фильтра грубой водоочистки | операция | 128 | 153 | 166 | 192 | 107 | 129 | 139 | 161
10.2.261. | Замена кассеты фильтра (картриджа) деминерализатора, умягчителя воды | кассеты | 128 | 153 | 166 | 192 | 107 | 129 | 139 | 161
10.2.262. | Повторный пуск газа в импортные газовые котлы и водонагреватели | операция | 751 | 902 | 977 | 1127 | 631 | 757 | 821 | 947
10.2.263. | Подкачка воздухом расширительного бака | операция | 376 | 451 | 488 | 564 | 316 | 379 | 410 | 473
10.2.264. | Замена трехходового крана вторичного теплообменника | кран | 1127 | 1353 | 1465 | 1691 | 947 | 1136 | 1231 | 1420
10.2.265. | Замена вторичного (ГВС) теплообменника | теплообменник | 1503 | 1803 | 1954 | 2254 | 1262 | 1515 | 1641 | 1894
10.2.266. | Устранение течи под прокладку теплообменника | операция | 1503 | 1803 | 1954 | 2254 | 1262 | 1515 | 1641 | 1894
10.2.267. | Замена резиновых мембран в соответствующих мембранных узлах | мембрана | 751 | 902 | 977 | 1127 | 631 | 757 | 821 | 947
10.2.268. | Подпитка системы отопления | операция | 128 | 153 | 166 | 192 | 107 | 129 | 139 | 161
Напольный одноконтурный газовый котел* импортного производства (* котла отечественного производства с аналогичными техническими характеристиками)
10.2.269. | Замена горелки | горелка | 751 | 902 | 977 | 1127 | 631 | 757 | 821 | 947
10.2.270. | Замена циркуляционного насоса | насос | 1503 | 1803 | 1954 | 2254 | 1262 | 1515 | 1641 | 1894
10.2.271. | Ремонт электрода розжига и контроль наличия пламени | операция | 376 | 451 | 488 | 564 | 316 | 379 | 410 | 473
10.2.272. | Замена электронной платы | операция | 751 | 902 | 977 | 1127 | 631 | 757 | 821 | 947
10.2.273. | Замена термостата дымовых газов | операция | 1503 | 1803 | 1954 | 2254 | 1262 | 1515 | 1641 | 1894
10.2.274. | Замена предельного термостата | термостат | 1503 | 1803 | 1954 | 2254 | 1262 | 1515 | 1641 | 1894
10.2.275. | Замена форсунок | форсунка | 751 | 902 | 977 | 1127 | 631 | 757 | 821 | 947
10.2.276. | Замена газового клапана | клапан | 751 | 902 | 977 | 1127 | 631 | 757 | 821 | 947
10.2.277. | Замена предохранительного клапана | клапан | 376 | 451 | 488 | 564 | 316 | 379 | 410 | 473
10.2.278. | Замена расширительного бака | бак | 1127 | 1353 | 1465 | 1691 | 947 | 1136 | 1231 | 1420
10.2.279. | Диагностика технического состояния котла | котел | 1127 | 1353 | 1465 | 1691 | 947 | 1136 | 1231 | 1420
10.2.280. | Замена электророзжига | операция | 1503 | 1803 | 1954 | 2254 | 1262 | 1515 | 1641 | 1894
10.2.281. | Чистка контактов электромагнитного клапана без пайки | операция | 751 | 902 | 977 | 1127 | 631 | 757 | 821 | 947
10.2.282. | Перепайка контактов электромагнитного клапана | операция | 751 | 902 | 977 | 1127 | 631 | 757 | 821 | 947
10.2.283. | Чистка теплообменника | теплообменник | 2254 | 2705 | 2931 | 3381 | 1894 | 2272 | 2462 | 2840
10.2.284. | Проведение дополнительного инструктажа по розжигу импортного котла | инструктаж | 376 | 451 | 488 | 564 | 316 | 379 | 410 | 473
10.2.285. | Устранение заклинивания циркуляционного насоса котла | операция | 128 | 153 | 166 | 192 | 107 | 129 | 139 | 161
10.2.286. | Чистка от засора основной или запальной горелки | горелка | 376 | 451 | 488 | 564 | 316 | 379 | 410 | 473
10.2.287. | Устранение течи воды в резьбовом соединении | соединение | 751 | 902 | 977 | 1127 | 631 | 757 | 821 | 947
10.2.288. | Замена электропереключателя | операция | 1503 | 1803 | 1954 | 2254 | 1262 | 1515 | 1641 | 1894
10.2.289. | Замена плавкого предохранителя | предохранитель | 376 | 451 | 488 | 564 | 316 | 379 | 410 | 473
10.2.290. | Устранение течи воды на сбросном клапане ( замена) | клапан | 751 | 902 | 977 | 1127 | 631 | 757 | 821 | 947
10.2.291. | Сброс блокировки аварийного термостата (дымового предохранительного термостата) | операция | 128 | 153 | 166 | 192 | 107 | 129 | 139 | 161
10.2.292. | Чистка фильтрационного элемента фильтра грубой водоочистки | операция | 128 | 153 | 166 | 192 | 107 | 129 | 139 | 161
10.2.293. | Замена кассеты фильтра (картриджа) деминерализатора, умягчителя воды | касеты | 128 | 153 | 166 | 192 | 107 | 129 | 139 | 161
10.2.294. | Повторный пуск газа в импортные газовые котлы и водонагреватели | операция | 1127 | 1353 | 1465 | 1691 | 947 | 1136 | 1231 | 1420
10.2.295. | Подкачка воздухом расширительного бачка | операция | 2254 | 2705 | 2931 | 3381 | 1894 | 2272 | 2462 | 2840
10.2.296. | Подпитка системы отопления | операция | 376 | 451 | 488 | 564 | 316 | 379 | 410 | 473
Примечание : "Вызов слесаря" включает время на прием заявки диспетчером и проезд (переход) к объекту.
Глава 3. Диагностирование газоиспользующего оборудования
10.3.1. | Техническое диагностирование внутридомового газопровода (ПГ -4, котел) | объект | 410 | 492 | 533 | 614 | 328 | 393 | 426 | 492
10.3.2. | Техническое диагностирование внутриквартирного газопровода | объект | 351 | 421 | 456 | 527 | 281 | 337 | 365 | 421
10.3.3. | Техническое диагностирование емкостного водонагревателя BERETTA 13/20, АОГВ - 11, АОГВ -17/4, АОГВ 17,5, КЧМ - 5 | котел | 751 | 902 | 977 | 1127 | 601 | 721 | 781 | 902
10.3.4. | Техническое диагностирование ПГ- 4 Аристон, Брест, GEFEST, Электа | плита | 445 | 534 | 578 | 667 | 356 | 427 | 463 | 534
10.3.5. | Техническое диагностирование проточного водонагревателя BERETTA, ВПГ - 23, Газлюкс, НЕВА | прибор | 670 | 804 | 871 | 1005 | 536 | 643 | 697 | 804

## Раздел 11
Прейскурант на оказание услуг филиала ООО "Газпром газораспределение Волгоград" в г. Волжский на 2025 г.
РАЗДЕЛ 11. ИЗГОТОВЛЕНИЕ И РЕМОНТ ДЕТАЛЕЙ И ЗАПАСНЫХ
ЧАСТЕЙ К ГАЗОВОМУ ОБОРУДОВАНИЮ.
РЕМОНТ ГАЗОВОГО ОБОРУДОВАНИЯ, КИП И СРЕДСТВ АВТОМАТИКИ.
Глава 1. Изготовление и ремонт деталей и запасных частей к газовому оборудованию.
Ремонт газового оборудования
№№ | Наименование работ и газового оборудования | Ед.изм. | Договорная цена
п.п. |  |  | Для организаций (с учетом НДС) | Для населения (с учетом НДС)
1 | 2 | 3 | 4 | 5
Плита газовая
11.1.1. | Изготовление сопла горелки плиты | сопло | 261 | 219
11.1.2. | Изготовление запальника газовой плиты | запальник | 491 | 412
11.1.3. | Изготовление штока к крану плиты | шток | 316 | 266
11.1.4. | Изготовление штуцера к газовой плите | штуцер | 95 | 80
11.1.5. | Изготовление пружины к крану плиты | пружина | 40 | 33
11.1.6. | Изготовление заглушки на кран плиты | заглушка | 63 | 53
11.1.7. | Изготовление рассекателя на горелку плиты | рассекатель | 771 | 648
| импортного производства | рассекатель
| отечественного производства | рассекатель | 75 | 63
11.1.8. | Изготовление переходника к плите | переходник | 188 | 158
11.1.9. | Изготовление ручки газовой плиты | 10 ручек | 188 | 158
11.1.10. | Изготовление ручки для газовых кранов диаметром 15-20 мм | ручка | 23 | 19
11.1.11. | Изготовление решетки для двухгорелочной плиты | решетка | 2254 | 1894
(ПГ-4 с коэф. 1,3)
11.1.12. | Изготовление дна корпуса газовой плиты | дно | 1542 | 1296
11.1.13. | Изготовление газоподводящей трубки к горелке плиты
| длиной до 0,4 м с двумя гайками | трубка | 75 | 63
| длиной до 0,15 м с двумя гайками | трубка | 45 | 38
| длиной до 0,4 м с одной гайкой | трубка | 38 | 32
| длиной до 0,15 м с одной гайкой | трубка | 23 | 19
11.1.14. | Реставрация резьбовой части смесителя плиты | операция | 316 | 265
11.1.15. | Ремонт угольника плиты "Вромет" | операция | 316 | 265
11.1.16. | Ремонт коллектора газовой плиты | операция | 248 | 208
11.1.17. | Ремонт кронштейна дверки духового шкафа плиты | операция | 2254 | 1894
11.1.18. | Капитальный ремонт газовой плиты | плита | 3954 | 3321
Водонагреватель проточный
11.1.19. | Изготовление газового узла КГИ-56, ВПГ | узел | 4627 | 3887
11.1.20. | Изготовление подводящей трубки к КГИ-56 | трубка | 248 | 208
11.1.21. | Изготовление штуцера подводящей трубки КГИ-56 | штуцер | 127 | 106
11.1.22. | Изготовление штуцера радиатора КГИ-56 | штуцер | 95 | 80
11.1.23. | Изготовление штуцера "Вентури" | штуцер | 395 | 332
11.1.24. | Изготовление хвостовика газового узла ВПГ-18 | хвостовик | 1127 | 947
11.1.25. | Изготовление ручки газового узла КГИ-56 | ручка | 263 | 221
11.1.26. | Изготовление мембраны водяной части редуктора ВПГ | мембрана | 23 | 19
11.1.27. | Изготовление переходника для водяного узла КГИ-56 | переходник | 316 | 266
11.1.28. | Изготовление штока для водяного узла КГИ-56 или ВПГ | шток | 376 | 316
11.1.29. | Изготовление фигурного штока ПГ-6 | шток | 435 | 365
11.1.30. | Изготовление колпачков сальника водяной части | 10 шт. | 75 | 63
11.1.31. | Изготовление трубы отвода горячей воды ВПГ | труба | 154 | 130
11.1.32. | Изготовление запальника к горелке ВПГ и КГИ | запальник | 1186 | 996
11.1.33. | Изготовление сопла запальника КГИ-56 | сопло | 277 | 233
11.1.34. | Изготовление тройника к водонагревателю проточному | тройник | 791 | 664
11.1.35. | Изготовление обжимного кольца на горелку ВПГ | кольцо | 395 | 332
11.1.36. | Изготовление медной трубки для ВПГ-23 длиной 460 мм | трубка | 75 | 63
| длиной 520 мм | трубка | 128 | 107
11.1.37. | Изготовление коллектора ВПГ | коллектор | 963 | 809
11.1.38. | Изготовление трубки к радиатору КГИ-56 | трубка | 263 | 221
11.1.39. | Изготовление радиатора для ВПГ или КГИ-56 | радиатор | 4897 | 4113
11.1.40. | Изготовление накидной гайки М 16* 1,5 или 3/8" к радиатору | гайка | 261 | 219
КГИ-56
11.1.41. | Пайка трубок к радиатору КГИ-56 и ВПГ-18 | операция | 891 | 748
11.1.42. | Пайка калачей к радиатору КГИ-56 и ВПГ-18 | операция | 445 | 374
11.1.43. | Замена штуцера на радиаторе ВПГ | операция | 493 | 414
11.1.44. | Замена обжимного кольца горелки ВПГ | операция | 188 | 158
11.1.45. | Ремонт газовых частей всех типов газовых колонок (сверление | ремонт | 376 | 316
отверстий под болты, нарезка резьбы, разборка, смазка,
сборка)
11.1.46. | Ремонт газового узла КГИ-56 : ремонт хвостовика малой | операция | 791 | 664
пробки, изготовление ручки большой пробки
| восстановление герметичности пробок газового узла | операция | 376 | 316
11.1.47. | Ремонт змеевика водонагревателя проточного со сваркой | операция | 985 | 828
11.1.48. | Очистка внутренней поверхности водопроводных трубок | операция | 751 | 631
радиатора ВПГ
11.1.49. | Пайка змеевика калорифера ВПГ | операция | 739 | 621
11.1.50. | Установка заплаты на кожух ВПГ | операция | 891 | 748
11.1.51. | Замена накидной гайки ВПГ | операция | 150 | 126
11.1.52. | Ремонт водяного блока ВПГ | операция | 1353 | 1136
11.1.53. | Ремонт ЭМК водонагревателя проточного | операция | 692 | 582
11.1.54. | Замена и пайка одного пальца горелки КГИ-56 | операция | 84 | 70
11.1.55. | Замена и пайка трех пальцев горелки КГИ-56 | операция | 75 | 63
11.1.56. | Замена двух труб горелки водонагревателя "Днепро" | операция | 465 | 390
11.1.57. | То же, при замене пяти труб | операция | 1169 | 982
11.1.58. | Замена двух сопел горелки водонагревателя "Днепро" | операция | 75 | 63
11.1.59. | То же, при замене пяти сопел | операция | 225 | 189
Водонагреватель емкостный
11.1.60. | Изготовление "кармана" под термометр к отопительным | деталь | 752 | 632
аппаратам
11.1.61. | Изготовление сопла запальника АГВ и других типов котлов | сопло | 395 | 332
11.1.62. | Изготовление стойки запальника АГВ и других типов котлов | стойка | 307 | 258
11.1.63. | Изготовление тройника к газовым котлам | тройник | 771 | 648
11.1.64. | Изготовление термопары АГВ | термопара | 4171 | 3504
11.1.65. | Изготовление головки запальника АГВ и других типов котлов | гол.зап-ка | 376 | 316
11.1.66. | Изготовление рамки отопительной горелки | рамка | 164 | 138
11.1.67. | Полная замена огневой камеры радиатора | операция | 4454 | 3742
11.1.68. | Ремонт огневой камеры (установка заплаты) | операция | 980 | 823
11.1.69. | Ремонт отопительной горелки
| с заменой ЭМК | горелка | 198 | 166
| с заменой крана | горелка | 188 | 158
| с заменой термопары и запальника | горелка | 158 | 133
| с заменой ЭМК, крана, термопары и запальника | горелка | 395 | 332
11.1.70. | Ремонт терморегулятора водонагревателя емкостного | терморегул. | 1314 | 1104
11.1.71. | Ремонт ЭМК клапана АГВ и других типов котлов | ЭМК | 584 | 491
11.1.72. | Ремонт термопары АГВ | термопара | 834 | 701
11.1.73. | Ремонт электромагнитной катушки ГК-17 М | операция | 692 | 582
11.1.74. | Изготовление вытяжки для отопительного котла | вытяжка | 1642 | 1380
11.1.75. | Изготовление зонта-флюгарки | зонт | 427 | 359
11.1.76. | Капитальный ремонт отопительного котла АГВ, АОГВ | котел | 9025 | 7581
Газовые горелки для отопительных печей
11.1.77. | Изготовление сопла горелки печной или ГПТ- 2М | сопло | 158 | 133
11.1.78. | Изготовление регулирующей шайбы горелки ГПТ-2М | шайба | 103 | 86
11.1.79. | Изготовление запальника к печной горелке | запальник | 119 | 100
11.1.80. | Изготовление трубок горелки ГПТ-2М | трубка | 977 | 821
11.1.81. | Изготовление ниппеля для горелки ГПТ-2М | ниппель | 63 | 53
11.1.82. | Изготовление накидной гайки к ГПТ-2М | гайка | 237 | 199
11.1.83. | Изготовление трубки к запальнику ГПТ-2М | трубка | 98 | 82
Баллонные установки СУГ
11.1.84. | Изготовление обвязки редуктора с баллоном | обвязка | 564 | 473
11.1.85. | Изготовление мембраны для 50-литровых баллонов | мембрана | 23 | 19
11.1.86. | Изготовление заглушки к 50-литровым баллонам | заглушка | 134 | 113
11.1.87. | Изготовление штуцера или спецштуцера | штуцер | 237 | 199
11.1.88. | Изготовление хомута к газобаллонной установке | хомут | 98 | 82
11.1.89. | Изготовление уплотнительного кольца ВБК-10 | упл.кольцо | 30 | 25
11.1.90. | Изготовление штока вентиля ВБК-10 | шток | 451 | 379
11.1.91. | Изготовление шкафа для двух газовых баллонов | шкаф | 6569 | 5518
11.1.92. | Ремонт редуктора к газобаллонной установке (замена клапана, | операция | 751 | 631
мембраны, накидной гайки)
11.1.93. | Реставрация клапана КБ-3 | операция | 30 | 25
11.1.94. | Изготовление патрубка с резьбой | патрубок | 63 | 53
Прочие работы
11.1.95. | Изготовление прокладок, шайб, мембран из паранита и | шт. | 30 | 25
др.материалов
11.1.96. | Изготовление переходника с 1/2" на 3/4" | переходник | 316 | 266
11.1.97. | Изготовление контргайки 1/2"-1,5" | контргайка | 87 | 73
11.1.98. | Изготовление муфты 1/2"-1,5" | муфта | 158 | 133
11.1.99. | Изготовление гайки к термопаре | гайка | 198 | 166
11.1.100 | Изготовление отводов д 15мм | отвод | 154 | 130
| д.20 мм | отвод | 192 | 161
11.1.101 | Изготовление бочонков диаметром 15мм | бочонок | 47 | 40
| 20 мм | бочонок | 55 | 47
| 25 мм | бочонок | 79 | 66
| 32 мм | бочонок | 87 | 73
| 40 мм | бочонок | 111 | 93
11.1.102 | Изготовление сгонов диаметром 25 мм | сгон | 95 | 80
| 32 мм | сгон | 95 | 80
| 40 мм | сгон | 119 | 100
11.1.103 | Изготовление заглушки с внутренней или наружной резьбой
| диаметром 15 мм | заглушка | 63 | 53
| 20 мм | заглушка | 79 | 66
| 25 мм | заглушка | 79 | 66
| 32 мм | заглушка | 95 | 80
11.1.104 | Изготовление болтов диаметром 8-12 мм | болт | 95 | 80
| 12-18 мм | болт | 158 | 133
11.1.105 | Изготовление винтов разного диаметра | винт | 119 | 100
11.1.106 | Изготовление кнопок, втулок автоматики безопасности | 10 изделий | 1028 | 864
11.1.107 | Изготовление чистки для дымоходов | чистка | 376 | 316
11.1.108 | Изготовление участка перехода для гофрированного отвода | переход | 78 | 65
11.1.109 | Изготовление участка перехода для отопительного котла | переход | 62 | 52
11.1.110 | Изготовление отвода диаметром 130 мм | отвод | 2372 | 1993
11.1.111 | Изготовление гофрированного отвода | отвод | 257 | 216
11.1.112 | Изготовление дымоотводящей трубы длиной до 1 м | труба | 783 | 658
11.1.113 | Нарезка резьбы на трубу диаметром 15 мм | операция | 40 | 33
| 20 мм | операция | 47 | 40
| 25 мм | операция | 71 | 60
| 32 мм | операция | 79 | 66
| 40 мм | операция | 95 | 80
11.1.114 | Нарезка резьбы для муфты изолирующей диаметром 25 мм | операция | 79 | 66
11.1.115 | Изготовление ИФС диаметром 25-40 мм | ИФС | 9025 | 7581
11.1.116 | Ревизия, ремонт и опрессовка задвижек диаметром до 300 мм | задвижка | 7521 | 6318
11.1.117 | Изготовление сварных переходов с диаметра 300 мм на 200 мм | переход | 3529 | 2965
11.1.118 | То же, с диаметра 200 мм на 100 мм | переход | 2727 | 2291
Глава 2. Ремонт измерительных приборов и средств автоматики
11.2.1. | Средний ремонт бытовых счетчиков газа
| G-2,5 до 4 м3/ч | счетчик | 834 | 701
| G-4 до 6 м3/ч | счетчик | 1001 | 841
| G-6 до 10 м3/ч | счетчик | 1251 | 1051
11.2.2. | Средний ремонт бытовых счетчиков газа типа :
| РГ-40 | счетчик | 4671 | 3924
| РГ-100 (Тургас-100) | счетчик | 5255 | 4415
| РГ-250 (Тургас-200) | счетчик | 5839 | 4905
| РГ-400 (Тургас-400) | счетчик | 7424 | 6236
| РГ-600 (Тургас-800) | счетчик | 8342 | 7007
| РГ-1000 | счетчик | 9259 | 7778
11.2.3. | Капитальный ремонт счетчиков газа типа :
| РГ-40 | счетчик | 9924 | 8336
| РГ-100 (Тургас-100) | счетчик | 11091 | 9317
| РГ-250 (Тургас-200) | счетчик | 12009 | 10088
| РГ-400 (Тургас-400) | счетчик | 14929 | 12540
| РГ-600 (Тургас-800) | счетчик | 16597 | 13941
| РГ-1000 | счетчик | 18265 | 15343
11.2.4. | Текущий ремонт переносных газоанализаторов типа ЭТХ-1,
| СТХ-5, МСМ-2К, ТС-92, ПГФ и др. | прибор | 1752 | 1472
11.2.5. | Капитальный ремонт переносных газоанализаторов типа
| ЭТХ-1, СТХ-5, МСМ-2К, ТС-92, ПГФ и др. | прибор | 3170 | 2663
11.2.6. | Текущий ремонт стационарных газоанализаторов СТМ, СТХ-3,
| СТХ-6, ЩИТ-2 и др. | прибор | 2669 | 2242
11.2.7. | Капитальный ремонт стационарных газосигнализаторов СТМ,
| СТХ-3, СТХ-6, ЩИТ-2 и др. | прибор | 4755 | 3994
11.2.8. | Средний ремонт шестеренчатых (жидкостных) счетчиков
| газа ШЖУ-25, УИЖГ-20 и др. | счетчик | 3587 | 3013
11.2.9. | Капитальный ремонт шестеренчатых (жидкостных) счетчиков
| газа ШЖУ-25, УИЖГ-20 и др. | счетчик | 6673 | 5606
11.2.10. | Средний ремонт
| технического манометра | манометр | 409 | 343
| эл.контактного манометра | ЭКМ | 1418 | 1191
| автоматического спидометра | спидометр | 1018 | 855
11.2.11. | Текущий ремонт приборов типа АНПИ, Вариотек, ИПИТ-2, | прибор | 5672 | 4765
Зольдек и др.
11.2.12. | Капитальный ремонт приборов типа АНПИ, Вариотек, ИПИТ-2, | прибор | 10210 | 8577
Зольдек и др.
11.2.13. | Текущий ремонт амперметра, вольтметра, мегометра и др. | прибор | 1668 | 1401
11.2.14. | Изготовление штуцера для газового счетчика | штуцер | 79 | 66
11.2.15. | Изготовление перемычки для газового счетчика производства | перемычка | 506 | 425
Франции и Италии
11.2.16. | То же, производства Словении | перемычка | 718 | 603
11.2.17. | Изготовление штока для ротационного счетчика | шток | 71 | 60
11.2.18. | Изготовление гайки для ротационного счетчика | гайка | 79 | 66
11.2.19. | Изготовление гайки с переходной втулкой для бытового | гайка | 142 | 120
счетчика газа
11.2.20. | Изготовление устройства для изменения потока газа к бытовому |  | 2922 | 2455
| счетчику газа производства Италии или Словении | устройство

## Раздел 12
Прейскурант на оказание услуг филиала ООО "Газпром газораспределение Волгоград" в г. Волжский на 2025 г.
РАЗДЕЛ 12. ХИМИЧЕСКИЕ АНАЛИЗЫ
№№ | Наименование работ и газового оборудования | Ед.изм. | Договорная цена
п.п. |  |  | Для организаций (с учетом НДС) | Для населения (с учетом НДС)
1 | 2 | 3 | 4 | 5
12.1. | Определение состава природного газа | анализ | 2590 | 2175
12.2. | Определение состава сжиженного газа | анализ | 3021 | 2538
12.3. | Определение растяжимости битума | анализ | 2347 | 1971
12.4. | Определение глубины проникания иглы | анализ | 1956 | 1643
12.5. | Определение температуры размягчения битума по методу | анализ | 782 | 657
"кольца и шара"
12.6. | Определение природы метана на хроматографе | анализ | 1338 | 1124
"Газохром 3101"
12.7. | Определение продуктов сгорания газа на хроматографе | анализ | 1079 | 906
"Газохром 3101"
12.8. | Определение плотности газа | анализ | 1564 | 1314
12.9. | Определение наличия сероводорода и меркаптановой серы | анализ | 3035 | 2549
в природном газе
12.10. | Объемный метод определения углекислого газа и кислорода | анализ | 391 | 329
в продуктах сгорания

## Раздел 13
Прейскурант на оказание услуг филиала ООО "Газпром газораспределение Волгоград" в г. Волжский на 2025 г.
РАЗДЕЛ 13. УЧЕТ РАСХОДА ГАЗА
№№ | Наименование работ и газового оборудования | Ед.изм. | Договорная цена
п.п. |  |  | Для организаций (с учетом НДС) | Для населения (с учетом НДС)
1 | 2 | 3 | 4 | 5
13.1. | Переключение прибора по учету газа с летнего перепада на | прибор | 539 | 453
зимний и наоборот
13.2. | Включение приборов учета газа после периодической проверки | прибор | 809 | 680
13.3. | Контроль представителя газового хозяйства за заменой диаф- | диафрагма | 3237 | 2719
рагмы при диаметре до 200 мм
13.4. | То же, при диаметре свыше 200 мм | диафрагма | 5395 | 4532

## Раздел 14
Прейскурант на оказание услуг филиала ООО "Газпром газораспределение Волгоград" в г. Волжский на 2025 г.
РАЗДЕЛ 14. ИНСТРУКТАЖ ДОЛЖНОСТНЫХ ЛИЦ И ПОТРЕБИТЕЛЕЙ ГАЗА
№№ | Наименование работ и газового оборудования | Ед.изм. | Договорная цена
п.п. |  |  | Для организаций (с учетом НДС) | Для населения (с учетом НДС)
1 | 2 | 3 | 4 | 5
14.1. | Инструктаж лиц, ответственных за безопасную эксплуатацию | чел. | 5395 | 4532
бытовых газовых мприборов, установленных в общественных
зданиях производственного назначения, в общественных,
административных ир жилых зданиях
14.2. | То же, при обучении в группе (4-5 человек) | чел. | 1187 | 997
14.3. | Обучение персонала, занятого эксплуатацией бытовых
| газовых приборов, установленных на предприятии или |  | 3561 | 2991
в общественном, административном здании
14.4. | То же, при обучении в группе (4-5 человек) | чел. | 809 | 680
14.5. | Инструктаж населения с выездом на место по правилам | `
| пользования газовой плитой (многоквартирный дом) | чел. | 281 | 236
14.6. | То же, при установке газовой плиты и проточного водонагре-
| вателя | чел. | 464 | 390
14.7. | Инструктаж населения в техническом кабинете по правилам
| пользования газовой плитой (многоквартирный дом) | чел. | 194 | 163
14.8. | То же, при установке газовой плиты и проточного водонагре-
| вателя | чел. | 324 | 272
14.9. | Инструктаж в техническом кабинете по правилам пользования
газовыми приборами населения, проживающего в домах
| индивидуальной застройки при установке газовой плиты | чел. | 194 | 163
14.10. | То же, при установке газовой плиты и проточного водонагре-
| вателя | чел. | 324 | 272
14.11. | То же, при установке газовой плиты, проточного водонагрева-
| теля и отопительного аппарата | чел. | 518 | 435
14.12. | То же, при установке только проточного водонагревателя или
| отопительного аппарата | чел. | 173 | 145

## Раздел 15
Прейскурант на оказание услуг филиала ООО "Газпром газораспределение Волгоград" в г. Волжский на 2025 г.
РАЗДЕЛ 15. Аварийно-диспетчерское (аварийно-спасательное) обеспечение газораспределительной сети
руб. в год
Глава 1. Аварийно-диспетчерское (аварийно-спасательное) обеспечение газораспределительной сети
№ п/п | Наименование работ и газового оборудования | Ед. изм. | Договорная цена с НДС
15.1.1. | Аварийно-диспетчерское (аварийно-спасательное) обеспечение газораспределительной сети | метр* | 17.3
* при расчете стоимости аварийно-диспетчерского (аварийно-спасательного) обеспечения ГРП, ШРП и прочих сооружений на газопроводах применять коэффициент 2,67
15.1.2. | Аварийно-диспетчерское (аварийно-спасательное) обеспечение котельной мощностью менее 100 кВТ | котельная | 1232
15.1.3. | Аварийно-диспетчерское (аварийно-спасательное) обеспечение котельной мощностью более 100 кВТ | котельная | 7272
Глава 2. Аварийно-диспетчерское обеспечение газораспределительной сети
15.2.1 | Аварийно-диспетчерское обеспечение газораспределительной сети | метр* | 17.3
* при расчете стоимости аварийно-диспетчерского обеспечения ГРП, ШРП и прочих сооружений на газопроводах применять коэффициент 2,67
15.2.2 | Аварийно-диспетчерское обеспечение котельной мощностью менее 100 кВТ | котельная | 1232
15.2.3 | Аварийно-диспетчерское обеспечение котельной мощностью более 100 кВТ | котельная | 7272